## INVENTARIO Y CRONOGRAMA
0
MP: Mantenimiento Preventivo
2 | MP: Mantenimiento Preventivo | [17 empty] | MT: Metrología
| MT: Metrología | [17 empty] | ENERO |  |  |  | FEBRERO |  |  |  | MARZO |  |  |  | ABRIL |  |  |  | MAYO |  |  |  | JUNIO |  |  |  | JULIO |  |  |  | AGOSTO |  |  |  | SEPTIEMBRE |  |  |  | OCTUBRE |  |  |  | NOVIEMBRE |  |  |  | DICIEMBRE
ID | EQUIPO | MARCA | MODELO | SERIE | ACTIVO FIJO | ÁREA | UBICACIÓN | REGISTRO SANITARIO | CLASIFICACIÓN DE RIESGO | ESTADO | PROPIETARIO DEL EQUIPO | ENCARGADO MTTO MP | PERIODICIDAD MP | CERTIFICADO MP | ENCARGADO MTTO MT | PERIODICIDAD MT |  | OBSERVACIONES Y SEGUIMIENTO | MP | ESTADO | MT | ESTADO | MP | ESTADO | MT | ESTADO | MP | ESTADO | MT | ESTADO | MP | ESTADO | MT | ESTADO | MP | ESTADO | MT | ESTADO | MP | ESTADO | MT | ESTADO | MP | ESTADO | MT | ESTADO | MP | ESTADO | MT | ESTADO | MP | ESTADO | MT | ESTADO | MP | ESTADO | MT | ESTADO | MP | ESTADO | MT | ESTADO | MP | ESTADO | MT | ESTADO
1 | Agitador de MAZINI | LW SCIENTIFIC | RTL-BLVD-24T1 | 13100388 | V112969 | Laboratorio | Urgencias Microscopia | INVIMA 2015DM-0013386 | I | DISPONIBLE | Cosmitet Ltda. | SUKHI | Anual
2 | Agitador de Mazini | LW Scientific | 120021 | 1202021 | V110909 | Biomedico | Bodega de Biomedico | INVIMA 2015DM-0013386 |  | FUERA DE SERVICIO | Cosmitet Ltda. | Cosmitet Ltda. | N.A
3 | Agitador de plaquetas | HELMER | PFS 96 | 692852 | V112841 | Banco de Sangre | Infecciosas | No aplica (ACTA No. 07 Junio 10 de 2009) | N.A | DISPONIBLE | Cosmitet Ltda. | SUKHI | Anual
4 | Analizador Bacteriológico | BIOMERIEUX | VITEK 2 COMPACT | VK2C4579 730390 | N.I | Laboratorio | Microbiologia | CF77104150 |  | DISPONIBLE | Biomerieux | Biomerieux | Anual
5 | Analizador de Coagulacion | Medtronic | ACT Plus | AST1002439 | N.I | Cirugía | Sala 1 | INVIMA 2009DM-0003182 |  | DISPONIBLE | Cosmitet Ltda. | Cosmitet Ltda. | Semestral
6 | Analizador de Coagulacion | STAGO | STA COMPACT MAX | CF77104150 | DM-000785 | Laboratorio | Hematologia - Coagulación | INVIMA 2024DM-0028876 | CLASE IIA | DISPONIBLE | ANNAR | ANNAR | Semestral
7 | Analizador de Coagulacion | STAGO | START MAX | 1195115001371 | DM-000154 | Laboratorio | Hematologia - Coagulación | INVIMA 2024DM-0028876 | CLASE IIA | DISPONIBLE | ANNAR | ANNAR | Anual
8 | Analizador de Electrolitos | Nanoduct | 1030 | 1030140423 | V113424 | Laboratorio | Almacen |  |  | DISPONIBLE | Cosmitet Ltda. | Cosmitet Ltda. | Anual
9 | Analizador de electrolitos | Roche | 9180 | 15967 | N.A | Laboratorio | Urgencias Microscopia | INVIMA 2019DM-0019363 |  | DISPONIBLE | Roche | Roche | Anual
10 | Analizador de Gases | Roche | Cobas 221 | 27039 | N.I | UCI 1 | UCI 1 | INVIMA 2019DM-0019363 |  | DISPONIBLE | Roche | Roche | Anual
11 | Analizador de Gases | Roche | Cobas 221 | 27724 | N.I | UCI 2 | Deposito de equipos | INVIMA 2019DM-0019363 | IIA | DISPONIBLE | Roche | Roche | Anual
12 | Analizador de gases | Roche | Cobas 221 | 27001 | N.I | Hemodinamia | Preparacion pacientes | INVIMA 2019DM-0019363 | IIA | DISPONIBLE | Roche | Roche | Anual
13 | Analizador de gases | Roche | Cobas 221 | 26756 | N.I | UCIN |  | INVIMA 2019DM-0019363 | IIA | DISPONIBLE | Roche | Roche | Anual
14 | Analizador de Hematologia | sysmex | XN-1000 | 22015 | N.I | Laboratorio | Hematologia - Coagulación |  |  | DISPONIBLE | Roche | Roche | Semestral
15 | Analizador de Inmunoensayos | Abbott | ARCHITET I2000SR | RSh61484 | N.I | Banco de Sangre | Area infecciosas | INVIMA 2024DM-0011772-R1 |  | DISPONIBLE | Abbott | ABBOTT | semestral
16 | Analizador de inmunohematologia | BIORAD | TECHNO TWIN STATION | 494 | N.I | Banco de Sangre | Inmunohematologia | INVIMA 2018DM-0019105 |  | DISPONIBLE | Biocientifica | Biocientifica | Semestral
17 | Analizador de inmunologia | COBAS | COBAS 6000 | 1086-24 | N.I | Laboratorio | Inmunologia | INVIMA 2018DM-0019105 | CLASE IIA | DISPONIBLE | Roche | Roche | Anual
18 | Analizador de inmunologia | ROCHE | COBAS e411 | 1053-02 | N.I | Laboratorio | Inmunologia | INVIMA 2019DM-0019335 | CLASE IIA | DISPONIBLE | Roche | Roche | Semestral
19 | Analizador de Microelisa | DYNEX TECNOLOGIES | DS2 | 1DSA0756 | DM-002303 | Laboratorio | Regionales (Microelisa) | INVIMA 2021DM-0023933 | CLASE IIA | DISPONIBLE | ANNAR | ANNAR | Semestral
20 | Analizador de muestras de orina | COBAS | U601 | SU0501221 | N.I | Laboratorio | Urgencias Microscopia | INVIMA 2024DM-0011237-R1 | CLASE IIA | DISPONIBLE | Roche | Roche | Semestral
21 | Analizador de Quimica | COBAS | COBAS 6000 | 0752-26 | 701967 | Laboratorio | Quimica | INVIMA 2018DM-0019105 | CLASE IIA | DISPONIBLE | Roche | Roche | Anual
22 | Analizador de sangre | Abbot | I-STAT 1 (300-G) | 1302719 | V112881 | Cirugía | Sala 1 | NVIMA 2016DM-0015449 |  | DISPONIBLE | Cosmitet Ltda. | Arrow | semestral
23 | Analizador Heliprobe | Kibion | HPU-011 | 22232944 | N2588 | Gastroscopia | Sala de procedimientos | INVIMA 2021DM-0007567-R1 |  | DISPONIBLE | Cosmitet Ltda. | Cosmitet Ltda. | Anual
24 | Angiografo | Siemens | AXION ARTIS ZEE CEILING | 148494 | N2972 | Hemodinamia | procedimientos | INVIMA 2018EBC-0001426-R1 |  | DISPONIBLE | Cosmitet Ltda. | Siemens | Semestral
25 | Anoscopio (Proctoscopio) | Karl Storz | 24954KK | 24954 | N8503 | Gastroscopia | Sala de procedimientos | INVIMA 2020DM-0022485 |  | DISPONIBLE | Cosmitet Ltda. | N.A | N.A
26 | Arco en C | Siemens | Siremobil Compac | 03201S07 | N3277 | Cirugía | Cuarto de equipos | INVIMA 2019EBC-0002441-R1 | IIB | DISPONIBLE | Cosmitet Ltda. | Cosmitet Ltda. | Semestral
27 | Arco en C | Siemens | Cios Fit | 3183 |  | Cirugía | Cuarto de equipos | INVIMA 2019EBC-0002441-R1 | IIB | DISPONIBLE | Cosmitet Ltda. | CM Medical | Semestral
28 | Autoclave de Cassete | SCICAN | STATIM 2000 | 100208C00184 | V101306 | Cirugía | Cuarto de equipos | INVIMA 2015DM-0012588 |  | DISPONIBLE | Cosmitet Ltda. | Cosmitet Ltda. | Anual
29 | Autoclave Vapor | PAFFOR | PAF340L1P | 21092012N-159 | V111147 | Central de Esterilizacion | Area de preparación | INVIMA 2022DM-0025490 |  | DISPONIBLE | Cosmitet Ltda. | SUKHI | Anual
30 | Autoclave Vapor | PAFFOR | PAFF-AR-500 | 04082022-440 | N7200 | Central de Esterilizacion | Area de preparación | INVIMA 2022DM-0025490 |  | DISPONIBLE | Cosmitet Ltda. | SUKHI | Anual
31 | ESTERILIZADOR A GAS | 3M | STERI-VAC 5XL | 720240 | V108966 | Central de Esterilizacion | Area de preparación | 2017DM-0000328-R1 |  | DISPONIBLE | Cosmitet Ltda. | Cosmitet Ltda. | Anual
32 | Balanza de Sangre | GENESIS | CM 350 | 3545258 | V112574 | Banco de Sangre | Bodega | No aplica (Circular externa No. 50-8060-13) | N.A | DISPONIBLE | Cosmitet Ltda. | Cosmitet Ltda. | Anual
33 | Balanza de Sangre | GENESIS | CM 350 | 3539543 | V108102 | Banco de Sangre | Sala de Donacion | No aplica (Circular externa No. 50-8060-13) | N.A | DISPONIBLE | Cosmitet Ltda. | Cosmitet Ltda. | Anual
34 | Balanza de Sangre | GENESIS | CM 350 | 3539537 | V108104 | Banco de Sangre | Campañas | No aplica (Circular externa No. 50-8060-13) | N.A | DISPONIBLE | Cosmitet Ltda. | Cosmitet Ltda. | Anual
35 | Balanza de Sangre | TERUMO | D601 | 2022061078 | N.I | Banco de Sangre | Carro Campaña | INVIMA 2011DM-0007645 |  | DISPONIBLE | Terumo | Terumo | Anual
36 | Balanza de Sangre | TERUMO | D601 | 2022061090 | N.I | Banco de Sangre | Carro Campaña | INVIMA 2011DM-0007645 |  | DISPONIBLE | Terumo | Terumo | Anual
37 | Balanza de Sangre | TERUMO | D601 | 13051426 | N.I | Banco de Sangre | Campañas | INVIMA 2011DM-0007645 |  | FUERA DE SERVICIO | Terumo | Terumo | Anual
38 | Balanza de Sangre | TERUMO | D601 | 2022061088 | N.A | Banco de Sangre | Sala de Donacion | INVIMA 2011DM-0007645 |  | DISPONIBLE | Terumo | Terumo | Anual
39 | Balanza Gramera | OHAUS | NVL5101/1 | 8332326029 | V116540 | Banco de Sangre | Separacion de Componentes | No aplica (ACTA No. 07 Junio 10 de 2009) | N.A | BAJA | Cosmitet Ltda. | Cosmitet Ltda. | N.A
40 | Balanza Gramera | seca | 856 | 8856334180051 | N1919 | UCI 2 | CUARTO DE EQUIPOS | No aplica (ACTA No. 07 Junio 10 de 2009) |  | DISPONIBLE | Cosmitet Ltda. | Cosmitet Ltda. | Anual
41 | Balanza Gramera | OHAUS | TRIPLE BRAZO | 200009 | V102401 | Laboratorio | Centrifugacion | No aplica (ACTA No. 07 Junio 10 de 2009) | N.A | DISPONIBLE | Cosmitet Ltda. | Cosmitet Ltda. | Anual
42 | Balanza Gramera | ohaus | 700/800 series | E03bal003 | 1032000105 | Cirugía | Cuarto de equipos | No aplica (ACTA No. 07 Junio 10 de 2009) | N.A | BAJA | Cosmitet Ltda. | Cosmitet Ltda. | Anual
43 | Banda prueba de esfuerzo | Full vision | TMX425 | FB-4995 | 1071000024 | Cardiologia | Cardiologia 6 piso | N.A |  | DISPONIBLE | Cosmitet Ltda. | Cosmitet Ltda. | Anual
44 | Banda sin fin | weslo | 1005 | j1213738 | af31251 | Rehabilitación cardiaca | Rehabilitación cardiaca | N.A |  | BAJA | Cosmitet Ltda. | Cosmitet Ltda. | Anual
45 | Banda sin fin | keys | n.i | 64405 | 1071000002 | Rehabilitación cardiaca | Rehabilitación cardiaca | N.A |  | BAJA | Cosmitet Ltda. | Cosmitet Ltda. | Anual
46 | Baño serologico | Memmert | WB7 | 12960621 | 2017000081 | Banco de Sangre | Separacion de Componentes | No aplica (ACTA No. 07 Junio 10 de 2009) | N.A | FUERA DE SERVICIO | Cosmitet Ltda. | Cosmitet Ltda. | N.A
47 | Bascula Analoga | Health o Meter | 160 KG | 1600021011 | N3410 | Banco de Sangre | Valoracion y Entrevista | INVIMA 2013DM-0010061 | CLASE I | DISPONIBLE | Cosmitet Ltda. | Cosmitet Ltda. | Anual
48 | Bascula Analoga | Health o Meter | 160 KG | 1600020903 | N3926 | Banco de Sangre | Carro campaña | INVIMA 2013DM-0010061 | CLASE I | BAJA | Cosmitet Ltda. | Cosmitet Ltda. | Anual
50 | Bascula Analoga | Health o Meter | 160Kg | 1600006051 | V102536 | Especialistas | Consultorio #5 | INVIMA 2013DM-0010061 | CLASE I | DISPONIBLE | Cosmitet Ltda. | SUKHI | Anual
| Bascula analoga | MEDIC | N.I | BA-004 | N3509 | HOSPITALIZACIÓN | HOSPITALIZACIÓN | INVIMA 2013DM-0010061 | CLASE I | DISPONIBLE | Cosmitet Ltda. | SUKHI | Anual
49 | Bascula Analoga | Health o Meter | 160 KG | 1600002636 | 1032000304 | Cirugía | Preparacion de Pacientes | INVIMA 2013DM-0010061 | CLASE I | DISPONIBLE | Cosmitet Ltda. | Cosmitet Ltda. | Anual
51 | Bascula Analoga | Health o Meter | 160Kg | 1600006052 | V102532 | Especialistas | Consultorio #6 | INVIMA 2013DM-0010061 | CLASE I | DISPONIBLE | Cosmitet Ltda. | Cosmitet Ltda. | Anual
52 | Bascula Analoga | Health o Meter | 160Kg | 1600002943 | 1032000293 | Especialistas | Consultorio #12 | INVIMA 2013DM-0010061 | CLASE I | DISPONIBLE | Cosmitet Ltda. | Cosmitet Ltda. | Anual
53 | Bascula Analoga | Health o Meter | 160Kg | 1600002622 | 1032000292 | Especialistas | Consultorio #11 | INVIMA 2013DM-0010061 | CLASE I | DISPONIBLE | Cosmitet Ltda. | SUKHI | Anual
54 | Bascula Analoga | Health o Meter | 160KG | 1600011108 | V108920 | Especialistas | Consultorio #3 | INVIMA 2013DM-0010061 | CLASE I | DISPONIBLE | Cosmitet Ltda. | Cosmitet Ltda. | Anual
55 | Bascula Analoga | Health o Meter | 160KG | 1600002600 | AF30573 | Especialistas | Consultorio #1 | INVIMA 2013DM-0010061 | CLASE I | DISPONIBLE | Cosmitet Ltda. | Cosmitet Ltda. | Anual
56 | Bascula Analoga | Health o Meter | 160KG | 16000011333 | V108922 | Especialistas | Consultorio #4 | INVIMA 2013DM-0010061 | CLASE I | DISPONIBLE | Cosmitet Ltda. | SUKHI | Anual
57 | Bascula Analoga | Health o Meter | 160KG | 1600011334 | V108921 | Especialistas | Consultorio #2 | INVIMA 2013DM-0010061 | CLASE I | DISPONIBLE | Cosmitet Ltda. | SUKHI | Anual
58 | Bascula Analoga | Health o Meter | 160KG | 1600003766 | V99013 | Especialistas | Consultorio #8 | INVIMA 2013DM-0010061 | CLASE I | DISPONIBLE | Cosmitet Ltda. | Cosmitet Ltda. | Anual
59 | Bascula Analoga | Health o Meter | 160KG | 1600002599 | AF 30543 | Especialistas | Consultorio #13 | INVIMA 2013DM-0010061 | CLASE I | DISPONIBLE | Cosmitet Ltda. | Cosmitet Ltda. | Anual
60 | Bascula Analoga | Health o Meter | 160KG | 1600011782 | V108599 | Gastroscopia | Sala de procedimientos | INVIMA 2013DM-0010061 | CLASE I | DISPONIBLE | Cosmitet Ltda. | Cosmitet Ltda. | Anual
61 | Bascula Analoga | Health o Meter | 160 kg | 1620002182 | V111988 | Hospitalización | estación de enfermeria #8 | INVIMA 2013DM-0010061 | CLASE I | DISPONIBLE | Cosmitet Ltda. | Cosmitet Ltda. | anual
62 | Bascula Analoga | Seca | 750 | 2750290138289 | V116188 | Imágenes diagnosticas | Resonancia | INVIMA2013DM-0010000 | CLASE I | DISPONIBLE | Cosmitet Ltda. | Cosmitet Ltda. | Anual
63 | Bascula Analoga | Seca | 750 | 10000000313355 (5750294192911) | N.I | Hospitalización | 6to piso | INVIMA2013DM-0010000 | CLASE I | DISPONIBLE | Cosmitet Ltda. | Cosmitet Ltda. | Anual
64 | Bascula digital | seca | 874 | 5874238156999 | N618 | Biomedico | Biomedico |  | CLASE I | DISPONIBLE | Cosmitet Ltda. | Cosmitet Ltda. | Anual
65 | Bascula Analoga | Health o Meter | 160 kgwa | 1620002678 | V111916 | UCIN | cuatro de equipos | INVIMA 2013DM-0010061 | CLASE I | DISPONIBLE | Cosmitet Ltda. | Cosmitet Ltda. | Anual
66 | Bascula Analoga | Germany | BR-2050 | NI | N887 | Unidad renal | Sala de dialisis peritonial | INVIMA2013DM-0010061 | CLASE I | DISPONIBLE | Cosmitet Ltda. | Cosmitet Ltda. | Anual
67 | Bascula Analoga | Seca | 750 | 5750120163650 | N255 | Urgencias | Consultorio #3 | INVIMA2013DM-0010000 | CLASE I | DISPONIBLE | Cosmitet Ltda. | Cosmitet Ltda. | Anual
| Bascula Analoga | Seca | 762 | 5762271154967 | N549 | Urgencias | Consultorio | INVIMA2013DM-0010000 | CLASE I | DISPONIBLE | Cosmitet Ltda. | Cosmitet Ltda. | Anual
| Bascula Analoga | Seca | 762 | 10000000750070 | N7649 | Urgencias | Consultorio | INVIMA2013DM-0010001 | CLASE I | DISPONIBLE | Cosmitet Ltda. | Cosmitet Ltda. | Anual
68 | Bascula Analoga | Health o Meter | 160 KG | 1600007498 | V116851 | Urgencias | Consultorio #1 | INVIMA 2013DM-0010061 | CLASE I | DISPONIBLE | Cosmitet Ltda. | Cosmitet Ltda. | Anual
69 | Bascula Analoga | Health o Meter | 160 KG | 1600023111 | N8727 | Urgencias | Observacion (Almacenamiento de insumos) | INVIMA 2013DM-0010061 | CLASE I | DISPONIBLE | Cosmitet Ltda. | Cosmitet Ltda. | Anual
70 | Bascula Analoga | Health o Meter | 160 KG | 1600021826 | N8938 | Urgencias | Consultorio #4 | INVIMA 2013DM-0010061 | CLASE I | DISPONIBLE | Cosmitet Ltda. | Cosmitet Ltda. | Anual
71 | Bascula Analoga | Health o Meter | 160 kg | 1600021741 | N9013 | Urgencias | Observacion (Almacenamiento de insumos) | INVIMA 2013DM-0010061 | CLASE I | DISPONIBLE | Cosmitet Ltda. | Cosmitet Ltda. | Anual
72 | Bascula Analoga | Health o Meter | 160 KG | 1600022951 | N11338 | Laboratorio | Toma de Muestras IPS Tequendama | INVIMA 2013DM-0010061 | CLASE I | DISPONIBLE | Cosmitet Ltda. | Cosmitet Ltda. | Anual
73 | Bascula de Mesa | Trumax | Fenix | Ys201176 | N.I | Hospitalización | estación de enfermeria #5 | INVIMA2013DM-0010000 | CLASE I | DISPONIBLE | Cosmitet Ltda. | Cosmitet Ltda. | anual
74 | Bascula de Mesa | Trumax | Fenix | YS201083 | N.I | Hospitalización | estación de enfermeria #4 | INVIMA2013DM-0010000 | CLASE I | DISPONIBLE | Cosmitet Ltda. | Cosmitet Ltda. | anual
75 | Bascula de Mesa | Trumax | Fenix | YS172810 | N1483 | UCIN | UCIN | INVIMA2013DM-0010000 | CLASE I | DISPONIBLE | Cosmitet Ltda. | Cosmitet Ltda. | Anual
76 | Bascula Digital | Health o Meter | 844kl | 8440116236 | n3237 | Cirugía | Recuperacion | INVIMA 2013DM-0010061 | CLASE I | DISPONIBLE | Cosmitet Ltda. | Cosmitet Ltda. | Anual
77 | Bascula Digital | SECA | 813 | 8813317152900 | N161 | Hemodinamia | Preparacion pacientes | INVIMA2013DM-0010000 | CLASE I | DISPONIBLE | Cosmitet Ltda. | Cosmitet Ltda. | Anual
78 | Bascula Digital | Health o Meter | 844KL | 8440104292 | N2512 | Hospitalización | estación de enfermeria #5 | INVIMA 2013DM-0010061 | CLASE I | BAJA | Cosmitet Ltda. | SUKHI | anual
79 | Bascula Digital | Seca | 803 | 8803012132347 | V113688 | Oncologia | Sala de procedimientos | INVIMA2013DM-0010000 | CLASE I | DISPONIBLE | Cosmitet Ltda. | Cosmitet Ltda. | Anual
80 | Bascula Digital | Seca | 803 | 8803012132146 | V114050 | Terapia respiratoria | Consultorio 3 | INVIMA2013DM-0010000 | CLASE I | BAJA | Cosmitet Ltda. | Cosmitet Ltda. | Anual
81 | Bascula Digital | seca | n.i | 8813221171853 | N2589 | Rehabilitación Cardíaca | Rehabilitación Cardíaca | INVIMA2013DM-0010000 | CLASE I | DISPONIBLE | Cosmitet Ltda. | Cosmitet Ltda. | Anual
82 | Bascula Digital | JCM | 150 Kg | 0121070164 | N.I | Unidad renal | Sala de hemodialisis | INVIMA2013DM-0010000 | CLASE I | DISPONIBLE | Cosmitet Ltda. | Cosmitet Ltda. | Anual
83 | Bascula Digital | Seca | 813 | 8813309201594 | N4452 | Urgencias | Triagge 1 | INVIMA2013DM-0010000 | CLASE I | BAJA | Cosmitet Ltda. | Cosmitet Ltda. | Anual
84 | Bascula Digital | Seca | 813 | 8813309201362 | N4451 | Urgencias | Triagge 2 | INVIMA2013DM-0010000 | CLASE I | BAJA | Cosmitet Ltda. | Cosmitet Ltda. | Anual
85 | Bascula Digital | Seca | 813 | 8813309201341 | N4453 | Urgencias | Observacion 1 | INVIMA2013DM-0010000 | CLASE I | BAJA | Cosmitet Ltda. | Cosmitet Ltda. | Anual
86 | Basculas analoga pediatrica | Health o Meter | 386KGS | 3860008655 | V112266 | Urgencias | Observacion 2 | INVIMA 2013DM-0010061 |  | DISPONIBLE | Cosmitet Ltda. | Cosmitet Ltda. | Anual
87 | Basculas analoga pediatrica | Health o Meter | 386KGS-01 | 3860003625 | N.I | Especialistas | Consultorio #3 | INVIMA 2013DM-0010061 | CLASE I | DISPONIBLE | Cosmitet Ltda. | SUKHI | Anual
88 | Basculas analoga pediatrica | Health o Meter | 386KGS-01 | 1300000014 | 1032000286 | Urgencias | Observacion 1 | INVIMA 2013DM-0010061 | CLASE I | DISPONIBLE | Cosmitet Ltda. | Cosmitet Ltda. | Anual
89 | Basculas digital pediatrica | Seca | 354 | 8354019210173 | N5974 | urgencias | urgencias | INVIMA2013DM-0010000 | CLASE I | DISPONIBLE | Cosmitet Ltda. | Cosmitet Ltda. | Anual
90 | Basculas digital pediatrica | seca | 354 | 8354340130742 | V114642 | Biomedico | Bodega de Biomédico | INVIMA2013DM-0010000 | CLASE I | DISPONIBLE | Cosmitet Ltda. | Cosmitet Ltda. | Anual
91 | Basculas digital pediatrica | Seca | 354 | 8354300140377 | V116850 | Urgencias | Consultorio #3 | INVIMA2013DM-0010000 | CLASE I | FUERA DE SERVICIO | Cosmitet Ltda. | Cosmitet Ltda. | Anual
92 | Bicicleta ergonomica | Dynamic | FR-150 | ST8910 | V112470 | Rehabilitación cardiaca | Rehabilitación cardiaca | N.A | CLASE I | FUERA DE SERVICIO | Cosmitet Ltda. | Cosmitet Ltda. | Anual
93 | Bicicleta estatica | sport top | B850 | EN957-1 | 1071000004 | Rehabilitación cardiaca | Rehabilitación cardiaca | N.A | CLASE I | FUERA DE SERVICIO | Cosmitet Ltda. | Cosmitet Ltda. | Anual
94 | Blender | SECHRIST | 3500 | 83664 | 1065000001-1 | Cirugía | Sala 1 | INVIMA 2021DM-0024432 | CLASE I | DISPONIBLE | Cosmitet Ltda. | N.A | N.A
95 | Bomba de infusión | Baxter | Evo IQ | SK01001159 | 1 | Oncología | Oncología | INVIMA2019EBC-0020775 | CLASE IIB | DISPONIBLE | Baxter | Baxter | Bianual
96 | Bomba de infusión | Baxter | Evo IQ | SK10304392 | 2 | Oncología | Oncología | INVIMA2019EBC-0020775 | CLASE IIB | DISPONIBLE | Baxter | Baxter | Bianual
97 | Bomba de infusión | Baxter | Evo IQ | SK00902053 | 3 | Oncología | Oncología | INVIMA2019EBC-0020775 | CLASE IIB | DISPONIBLE | Baxter | Baxter | Bianual
98 | Bomba de infusión | Baxter | Evo IQ | SK01001882 | 4 | Oncología | Oncología | INVIMA2019EBC-0020775 | CLASE IIB | DISPONIBLE | Baxter | Baxter | Bianual
99 | Bomba de infusión | Baxter | Evo IQ | SK00510645 | 5 | Oncología | Oncología | INVIMA2019EBC-0020775 | CLASE IIB | DISPONIBLE | Baxter | Baxter | Bianual
100 | Bomba de infusión | Baxter | Evo IQ | SK01103557 | 6 | Oncología | Oncología | INVIMA2019EBC-0020775 | CLASE IIB | DISPONIBLE | Baxter | Baxter | Bianual
101 | Bomba de infusión | Baxter | Evo IQ | SK11110488 | 7 | Oncología | Oncología | INVIMA2019EBC-0020775 | CLASE IIB | DISPONIBLE | Baxter | Baxter | Bianual
102 | Bomba de infusión | Baxter | Evo IQ | SK20316369 | 8 | Oncología | Oncología | INVIMA2019EBC-0020775 | CLASE IIB | DISPONIBLE | Baxter | Baxter | Bianual
103 | Bomba de infusión | Baxter | Evo IQ | SK00517631 | 9 | Oncología | Oncología | INVIMA2019EBC-0020775 | CLASE IIB | DISPONIBLE | Baxter | Baxter | Bianual
104 | Bomba de infusión | Baxter | Evo IQ | SK00619890 | 10 | Oncología | Oncología | INVIMA2019EBC-0020775 | CLASE IIB | DISPONIBLE | Baxter | Baxter | Bianual
105 | Bomba de infusión | Baxter | Evo IQ | SK10119473 | 11 | Oncología | Oncología | INVIMA2019EBC-0020775 | CLASE IIB | DISPONIBLE | Baxter | Baxter | Bianual
106 | Bomba de infusión | Baxter | Evo IQ | SK01001206 | 12 | Oncología | Oncología | INVIMA2019EBC-0020775 | CLASE IIB | DISPONIBLE | Baxter | Baxter | Bianual
107 | Bomba de infusión | Baxter | Evo IQ | SK20313403 | 13 | Oncología | Oncología | INVIMA2019EBC-0020775 | CLASE IIB | DISPONIBLE | Baxter | Baxter | Bianual
108 | Bomba de infusión | Baxter | Evo IQ | SK01103582 | 14 | Cirugía | Cirugía | INVIMA2019EBC-0020775 | CLASE IIB | DISPONIBLE | Baxter | Baxter | Bianual
109 | Bomba de infusión | Baxter | Evo IQ | SK00705239 | 15 | Cirugía | Cirugía | INVIMA2019EBC-0020775 | CLASE IIB | DISPONIBLE | Baxter | Baxter | Bianual
110 | Bomba de infusión | Baxter | Evo IQ | SK01002265 | 16 | Cirugía | Cirugía | INVIMA2019EBC-0020775 | CLASE IIB | DISPONIBLE | Baxter | Baxter | Bianual
111 | Bomba de infusión | Baxter | Evo IQ | SK01001150 | 17 | Cirugía | Cirugía | INVIMA2019EBC-0020775 | CLASE IIB | DISPONIBLE | Baxter | Baxter | Bianual
112 | Bomba de infusión | Baxter | Evo IQ | SK20313147 | 18 | Cirugía | Cirugía | INVIMA2019EBC-0020775 | CLASE IIB | DISPONIBLE | Baxter | Baxter | Bianual
113 | Bomba de infusión | Baxter | Evo IQ | SK00615169 | 19 | Cirugía | Cirugía | INVIMA2019EBC-0020775 | CLASE IIB | DISPONIBLE | Baxter | Baxter | Bianual
114 | Bomba de infusión | Baxter | Evo IQ | SK01002307 | 20 | Cirugía | Cirugía | INVIMA2019EBC-0020775 | CLASE IIB | DISPONIBLE | Baxter | Baxter | Bianual
115 | Bomba de infusión | Baxter | Evo IQ | SK01001062 | 21 | Cirugía | Cirugía | INVIMA2019EBC-0020775 | CLASE IIB | DISPONIBLE | Baxter | Baxter | Bianual
116 | Bomba de infusión | Baxter | Evo IQ | SK01103379 | 22 | UCI 2 | UCI 2 | INVIMA2019EBC-0020775 | CLASE IIB | DISPONIBLE | Baxter | Baxter | Bianual
117 | Bomba de infusión | Baxter | Evo IQ | SK00705286 | 23 | UCI 2 | UCI 2 | INVIMA2019EBC-0020775 | CLASE IIB | DISPONIBLE | Baxter | Baxter | Bianual
118 | Bomba de infusión | Baxter | Evo IQ | SK11202774 | 24 | UCI 2 | UCI 2 | INVIMA2019EBC-0020775 | CLASE IIB | DISPONIBLE | Baxter | Baxter | Bianual
119 | Bomba de infusión | baxter | Evo IQ | SK20102180 | 25 | UCI 2 | UCI 2 | INVIMA2019EBC-0020775 | CLASE IIB | DISPONIBLE | Baxter | Baxter | Bianual
120 | Bomba de infusión | Baxter | Evo IQ | SK00902132 | 26 | UCI 2 | UCI 2 | INVIMA2019EBC-0020775 | CLASE IIB | DISPONIBLE | Baxter | Baxter | Bianual
121 | Bomba de infusión | Baxter | Evo IQ | SK11110471 | 27 | UCI 2 | UCI 2 | INVIMA2019EBC-0020775 | CLASE IIB | DISPONIBLE | Baxter | Baxter | Bianual
122 | Bomba de infusión | Baxter | Evo IQ | SK00402406 | 28 | UCI 2 | UCI 2 | INVIMA2019EBC-0020775 | CLASE IIB | DISPONIBLE | Baxter | Baxter | Bianual
123 | Bomba de infusión | Baxter | Evo IQ | SK10119515 | 29 | UCI 2 | UCI 2 | INVIMA2019EBC-0020775 | CLASE IIB | DISPONIBLE | Baxter | Baxter | Bianual
124 | Bomba de infusión | Baxter | Evo IQ | SK11202790 | 30 | UCI 2 | UCI 2 | INVIMA2019EBC-0020775 | CLASE IIB | DISPONIBLE | Baxter | Baxter | Bianual
125 | Bomba de infusión | baxter | Evo IQ | SK00604756 | 31 | UCI 2 | UCI 2 | INVIMA2019EBC-0020775 | CLASE IIB | DISPONIBLE | Baxter | Baxter | Bianual
126 | Bomba de infusión | baxter | Evo IQ | SK10119443 | 32 | UCI 2 | UCI 2 | INVIMA2019EBC-0020775 | CLASE IIB | DISPONIBLE | Baxter | Baxter | Bianual
127 | Bomba de infusión | baxter | Evo IQ | SK00713879 | 33 | UCI 2 | UCI 2 | INVIMA2019EBC-0020775 | CLASE IIB | DISPONIBLE | Baxter | Baxter | Bianual
128 | Bomba de infusión | baxter | Evo IQ | SK10304322 | 34 | UCI 2 | UCI 2 | INVIMA2019EBC-0020775 | CLASE IIB | DISPONIBLE | Baxter | Baxter | Bianual
129 | Bomba de infusión | baxter | Evo IQ | SK20402470 | 35 | UCI 2 | UCI 2 | INVIMA2019EBC-0020775 | CLASE IIB | DISPONIBLE | baxter | Baxter | Bianual
130 | Bomba de infusión | baxter | Evo IQ | SK01001082 | 36 | UCI 2 | UCI 2 | INVIMA2019EBC-0020775 | CLASE IIB | DISPONIBLE | Baxter | Baxter | Bianual
131 | Bomba de infusión | baxter | Evo IQ | SK20402519 | 37 | UCI 2 | UCI 2 | INVIMA2019EBC-0020775 | CLASE IIB | DISPONIBLE | Baxter | Baxter | Bianual
132 | Bomba de infusión | baxter | Evo IQ | SK00615180 | 38 | UCI 2 | UCI 2 | INVIMA2019EBC-0020775 | CLASE IIB | DISPONIBLE | Baxter | Baxter | Bianual
133 | Bomba de infusión | baxter | Evo IQ | SK00713831 | 39 | UCI 2 | UCI 2 | INVIMA2019EBC-0020775 | CLASE IIB | DISPONIBLE | Baxter | Baxter | Bianual
134 | Bomba de infusión | baxter | Evo IQ | SK00604688 | 40 | UCI 2 | UCI 2 | INVIMA2019EBC-0020775 | CLASE IIB | DISPONIBLE | Baxter | Baxter | Bianual
135 | Bomba de infusión | baxter | Evo IQ | SK00517509 | 41 | UCI 2 | UCI 2 | INVIMA2019EBC-0020775 | CLASE IIB | DISPONIBLE | Baxter | Baxter | Bianual
136 | Bomba de infusión | baxter | Evo IQ | SK01001905 | 42 | UCI 2 | UCI 2 | INVIMA2019EBC-0020775 | CLASE IIB | DISPONIBLE | Baxter | Baxter | Bianual
137 | Bomba de infusión | baxter | Evo IQ | SK01001210 | 43 | UCI 2 | UCI 2 | INVIMA2019EBC-0020775 | CLASE IIB | DISPONIBLE | Baxter | Baxter | Bianual
138 | Bomba de infusión | baxter | Evo IQ | SK10119489 | 44 | UCI 2 | UCI 2 | INVIMA2019EBC-0020775 | CLASE IIB | DISPONIBLE | baxter | Baxter | Bianual
139 | Bomba de infusión | baxter | Evo IQ | SK11109239 | 45 | UCI 2 | UCI 2 | INVIMA2019EBC-0020775 | CLASE IIB | DISPONIBLE | Baxter | Baxter | Bianual
140 | Bomba de infusión | baxter | Evo IQ | SK00213442 | 46 | UCI 2 | UCI 2 | INVIMA2019EBC-0020775 | CLASE IIB | DISPONIBLE | Baxter | Baxter | Bianual
141 | Bomba de infusión | baxter | Evo IQ | SK00606400 | 47 | UCI 2 | UCI 2 | INVIMA2019EBC-0020775 | CLASE IIB | DISPONIBLE | baxter | Baxter | Bianual
142 | Bomba de infusión | baxter | Evo IQ | SK11110419 | 48 | UCI 2 | UCI 2 | INVIMA2019EBC-0020775 | CLASE IIB | DISPONIBLE | Baxter | Baxter | Bianual
143 | Bomba de infusión | baxter | Evo IQ | SK00902089 | 49 | UCI 2 | UCI 2 | INVIMA2019EBC-0020775 | CLASE IIB | DISPONIBLE | Baxter | Baxter | Bianual
144 | Bomba de infusión | baxter | Evo IQ | SK01001031 | 50 | UCI 2 | UCI 2 | INVIMA2019EBC-0020775 | CLASE IIB | DISPONIBLE | Baxter | Baxter | Bianual
145 | Bomba de infusión | baxter | Evo IQ | SK20206083 | 51 | UCI 2 | UCI 2 | INVIMA2019EBC-0020775 | CLASE IIB | DISPONIBLE | Baxter | Baxter | Bianual
146 | Bomba de infusión | baxter | Evo IQ | SK20103482 | 52 | UCI 2 | UCI 2 | INVIMA2019EBC-0020775 | CLASE IIB | DISPONIBLE | Baxter | Baxter | Bianual
147 | Bomba de infusión | baxter | Evo IQ | SK00902345 | 53 | UCI 2 | UCI 2 | INVIMA2019EBC-0020775 | CLASE IIB | DISPONIBLE | Baxter | Baxter | Bianual
148 | Bomba de infusión | baxter | Evo IQ | SK00713641 | 54 | UCI 2 | UCI 2 | INVIMA2019EBC-0020775 | CLASE IIB | DISPONIBLE | Baxter | Baxter | Bianual
149 | Bomba de infusión | baxter | Evo IQ | SK00902370 | 55 | UCI 2 | UCI 2 | INVIMA2019EBC-0020775 | CLASE IIB | DISPONIBLE | Baxter | Baxter | Bianual
150 | Bomba de infusión | baxter | Evo IQ | SK20103255 | 56 | UCI 2 | UCI 2 | INVIMA2019EBC-0020775 | CLASE IIB | DISPONIBLE | Baxter | Baxter | Bianual
151 | Bomba de infusión | baxter | Evo IQ | SK20402587 | 57 | UCI 2 | UCI 2 | INVIMA2019EBC-0020775 | CLASE IIB | DISPONIBLE | Baxter | Baxter | Bianual
152 | Bomba de infusión | baxter | Evo IQ | SK11202814 | 58 | UCI 2 | UCI 2 | INVIMA2019EBC-0020775 | CLASE IIB | DISPONIBLE | Baxter | Baxter | Bianual
153 | Bomba de infusión | baxter | Evo IQ | SK00713805 | 59 | UCI 2 | UCI 2 | INVIMA2019EBC-0020775 | CLASE IIB | DISPONIBLE | Baxter | Baxter | Bianual
154 | Bomba de infusión | baxter | Evo IQ | SK00402921 | 60 | UCI 2 | UCI 2 | INVIMA2019EBC-0020775 | CLASE IIB | DISPONIBLE | Baxter | Baxter | Bianual
155 | Bomba de infusión | baxter | Evo IQ | SK00702901 | 61 | UCI 2 | UCI 2 | INVIMA2019EBC-0020775 | CLASE IIB | DISPONIBLE | Baxter | Baxter | Bianual
156 | Bomba de infusión | baxter | Evo IQ | SK00902180 | 62 | UCI 2 | UCI 2 | INVIMA2019EBC-0020775 | CLASE IIB | DISPONIBLE | Baxter | Baxter | Bianual
157 | Bomba de infusión | baxter | Evo IQ | SK00902357 | 63 | UCI 2 | UCI 2 | INVIMA2019EBC-0020775 | CLASE IIB | DISPONIBLE | Baxter | Baxter | Bianual
158 | Bomba de infusión | Baxter | Evo IQ | SK11110386 | 64 | UCI 2 | UCI 2 | INVIMA2019EBC-0020775 | CLASE IIB | DISPONIBLE | Baxter | Baxter | Bianual
159 | Bomba de infusión | baxter | Evo IQ | SK00704798 | 65 | UCI 2 | UCI 2 | INVIMA2019EBC-0020775 | CLASE IIB | DISPONIBLE | Baxter | Baxter | Bianual
160 | Bomba de infusión | baxter | Evo IQ | SK10119460 | 66 | UCI 2 | UCI 2 | INVIMA2019EBC-0020775 | CLASE IIB | DISPONIBLE | Baxter | Baxter | Bianual
161 | Bomba de infusión | Baxter | Evo IQ | SK01001194 | 67 | UCI 2 | UCI 2 | INVIMA2019EBC-0020775 | CLASE IIB | DISPONIBLE | Baxter | Baxter | Bianual
162 | Bomba de infusión | baxter | Evo IQ | SK01001096 | 68 | UCI 2 | UCI 2 | INVIMA2019EBC-0020775 | CLASE IIB | DISPONIBLE | Baxter | Baxter | Bianual
163 | Bomba de infusión | baxter | Evo IQ | SK00516527 | 69 | Hemodinamia | Hemodinamia | INVIMA2019EBC-0020775 | CLASE IIB | DISPONIBLE | Baxter | Baxter | Bianual
164 | Bomba de infusión | baxter | Evo IQ | SK20207238 | 70 | Hemodinamia | Hemodinamia | INVIMA2019EBC-0020775 | CLASE IIB | DISPONIBLE | Baxter | Baxter | Bianual
165 | Bomba de infusión | baxter | Evo IQ | SK00902032 | 71 | Hemodinamia | Hemodinamia | INVIMA2019EBC-0020775 | CLASE IIB | DISPONIBLE | Baxter | Baxter | Bianual
166 | Bomba de infusión | baxter | Evo IQ | SK00615219 | 72 | Hemodinamia | Hemodinamia | INVIMA2019EBC-0020775 | CLASE IIB | DISPONIBLE | Baxter | Baxter | Bianual
167 | Bomba de infusión | baxter | Evo IQ | SK00517490 | 73 | Cardiología no invasiva | Cardiología no invasiva | INVIMA2019EBC-0020775 | CLASE IIB | DISPONIBLE | baxter | Baxter | Bianual
168 | Bomba de infusión | Baxter | Evo IQ | SK00704250 | 74 | Cirugía (Recuperación) | Cirugía (Recuperación) | INVIMA2019EBC-0020775 | CLASE IIB | DISPONIBLE | Baxter | Baxter | Bianual
169 | Bomba de infusión | Baxter | Evo IQ | SK00704569 | 75 | Hospitalización | Hospitalización | INVIMA2019EBC-0020775 | CLASE IIB | DISPONIBLE | Baxter | Baxter | Bianual
170 | Bomba de infusión | Baxter | Evo IQ | SK00900535 | 76 | Cirugía (Recuperación) | Cirugía (Recuperación) | INVIMA2019EBC-0020775 | CLASE IIB | DISPONIBLE | Baxter | Baxter | Bianual
171 | Bomba de infusión | Baxter | Evo IQ | SK00619863 | 77 | Cirugía (Recuperación) | Cirugía (Recuperación) | INVIMA2019EBC-0020775 | CLASE IIB | DISPONIBLE | Baxter | Baxter | Bianual
172 | Bomba de infusión | Baxter | Evo IQ | SK00703276 | 78 | Cirugía (Recuperación) | Cirugía (Recuperación) | INVIMA2019EBC-0020775 | CLASE IIB | DISPONIBLE | Baxter | Baxter | Bianual
173 | Bomba de infusión | Baxter | Evo IQ | SK00100285 | 79 | Cirugía (Recuperación) | Cirugía (Recuperación) | INVIMA2019EBC-0020775 | CLASE IIB | DISPONIBLE | Baxter | Baxter | Bianual
174 | Bomba de infusión | Baxter | Evo IQ | SK00604276 | 80 | Cirugía (Recuperación) | Cirugía (Recuperación) | INVIMA2019EBC-0020775 | CLASE IIB | DISPONIBLE | Baxter | Baxter | Bianual
175 | Bomba de infusión | Baxter | Evo IQ | SK01001081 | 81 | Cirugía (Recuperación) | Cirugía (Recuperación) | INVIMA2019EBC-0020775 | CLASE IIB | DISPONIBLE | Baxter | Baxter | Bianual
176 | Bomba de infusión | Baxter | Evo IQ | SK00604731 | 82 | Cirugía (Recuperación) | Cirugía (Recuperación) | INVIMA2019EBC-0020775 | CLASE IIB | DISPONIBLE | Baxter | Baxter | Bianual
177 | Bomba de infusión | Baxter | Evo IQ | SK01001172 | 83 | Cirugía (Recuperación) | Cirugía (Recuperación) | INVIMA2019EBC-0020775 | CLASE IIB | DISPONIBLE | Baxter | Baxter | Bianual
178 | Bomba de infusión | Baxter | Evo IQ | SK11202329 | 84 | Cirugía (Recuperación) | Cirugía (Recuperación) | INVIMA2019EBC-0020775 | CLASE IIB | DISPONIBLE | Baxter | Baxter | Bianual
179 | Bomba de infusión | Baxter | Evo IQ | SK10119417 | 85 | Urgencias | Urgencias | INVIMA2019EBC-0020775 | CLASE IIB | DISPONIBLE | Baxter | Baxter | Bianual
180 | Bomba de infusión | Baxter | Evo IQ | SK01002301 | 86 | Urgencias | Urgencias | INVIMA2019EBC-0020775 | CLASE IIB | DISPONIBLE | Baxter | Baxter | Bianual
181 | Bomba de infusión | Baxter | Evo IQ | SK01001156 | 87 | Urgencias | Urgencias | INVIMA2019EBC-0020775 | CLASE IIB | DISPONIBLE | Baxter | Baxter | Bianual
182 | Bomba de infusión | baxter | Evo IQ | SK11202828 | 88 | Urgencias | Urgencias | INVIMA2019EBC-0020775 | CLASE IIB | DISPONIBLE | Baxter | Baxter | Bianual
183 | Bomba de infusión | baxter | Evo IQ | SK00713839 | 89 | Urgencias | Urgencias | INVIMA2019EBC-0020775 | CLASE IIB | DISPONIBLE | Baxter | Baxter | Bianual
184 | Bomba de infusión | baxter | Evo IQ | SK20107200 | 90 | Urgencias | Urgencias | INVIMA2019EBC-0020775 | CLASE IIB | DISPONIBLE | Baxter | Baxter | Bianual
185 | Bomba de infusión | baxter | Evo IQ | SK20102279 | 91 | Urgencias | Urgencias | INVIMA2019EBC-0020775 | CLASE IIB | DISPONIBLE | Baxter | Baxter | Bianual
186 | Bomba de infusión | baxter | Evo IQ | SK00703068 | 92 | Urgencias | Urgencias | INVIMA2019EBC-0020775 | CLASE IIB | DISPONIBLE | Baxter | Baxter | Bianual
187 | Bomba de infusión | Baxter | Evo IQ | SK01103534 | 93 | Urgencias | Urgencias | INVIMA2019EBC-0020775 | CLASE IIB | DISPONIBLE | Baxter | Baxter | Bianual
188 | Bomba de infusión | Baxter | Evo IQ | SK10119514 | 94 | Urgencias | Urgencias | INVIMA2019EBC-0020775 | CLASE IIB | DISPONIBLE | Baxter | Baxter | Bianual
189 | Bomba de infusión | Baxter | Evo IQ | SK00900544 | 95 | Urgencias | Urgencias | INVIMA2019EBC-0020775 | CLASE IIB | DISPONIBLE | Baxter | Baxter | Bianual
190 | Bomba de infusión | Baxter | Evo IQ | SK01001026 | 96 | Urgencias | Urgencias | INVIMA2019EBC-0020775 | CLASE IIB | DISPONIBLE | Baxter | Baxter | Bianual
191 | Bomba de infusión | Baxter | Evo IQ | SK00401684 | 97 | Urgencias | Urgencias | INVIMA2019EBC-0020775 | CLASE IIB | DISPONIBLE | Baxter | Baxter | Bianual
192 | Bomba de infusión | Baxter | Evo IQ | SK11204066 | 98 | Urgencias | Urgencias | INVIMA2019EBC-0020775 | CLASE IIB | DISPONIBLE | Baxter | Baxter | Bianual
193 | Bomba de infusión | Baxter | Evo IQ | SK00902019 | 99 | Urgencias | Urgencias | INVIMA2019EBC-0020775 | CLASE IIB | DISPONIBLE | Baxter | Baxter | Bianual
194 | Bomba de infusión | Baxter | Evo IQ | SK10403043 | 100 | UCI 1 | UCI 1 | INVIMA2019EBC-0020775 | CLASE IIB | DISPONIBLE | Baxter | Baxter | Bianual
195 | Bomba de infusión | Baxter | Evo IQ | SK10304350 | 101 | UCI 1 | UCI 1 | INVIMA2019EBC-0020775 | CLASE IIB | DISPONIBLE | Baxter | Baxter | Bianual
196 | Bomba de infusión | Baxter | Evo IQ | SK00606255 | 102 | UCI 1 | UCI 1 | INVIMA2019EBC-0020775 | CLASE IIB | DISPONIBLE | Baxter | Baxter | Bianual
197 | Bomba de infusión | Baxter | Evo IQ | SK00705298 | 103 | UCI 1 | UCI 1 | INVIMA2019EBC-0020775 | CLASE IIB | DISPONIBLE | Baxter | Baxter | Bianual
198 | Bomba de infusión | Baxter | Evo IQ | SK00902148 | 104 | UCI 1 | UCI 1 | INVIMA2019EBC-0020775 | CLASE IIB | DISPONIBLE | Baxter | Baxter | Bianual
199 | Bomba de infusión | Baxter | Evo IQ | SK20103336 | 105 | UCI 1 | UCI 1 | INVIMA2019EBC-0020775 | CLASE IIB | DISPONIBLE | Baxter | Baxter | Bianual
200 | Bomba de infusión | Baxter | Evo IQ | SK10120872 | 106 | UCI 1 | UCI 1 | INVIMA2019EBC-0020775 | CLASE IIB | DISPONIBLE | Baxter | Baxter | Bianual
201 | Bomba de infusión | Baxter | Evo IQ | SK20203663 | 107 | UCI 1 | UCI 1 | INVIMA2019EBC-0020775 | CLASE IIB | DISPONIBLE | Baxter | Baxter | Bianual
202 | Bomba de infusión | Baxter | Evo IQ | SK00713652 | 108 | UCI 1 | UCI 1 | INVIMA2019EBC-0020775 | CLASE IIB | DISPONIBLE | Baxter | Baxter | Bianual
203 | Bomba de infusión | Baxter | Evo IQ | SK20203228 | 109 | UCI 1 | UCI 1 | INVIMA2019EBC-0020775 | CLASE IIB | DISPONIBLE | Baxter | Baxter | Bianual
204 | Bomba de infusión | Baxter | Evo IQ | SK00401153 | 110 | UCI 1 | UCI 1 | INVIMA2019EBC-0020775 | CLASE IIB | DISPONIBLE | Baxter | Baxter | Bianual
205 | Bomba de infusión | Baxter | Evo IQ | SK20103274 | 111 | UCI 1 | UCI 1 | INVIMA2019EBC-0020775 | CLASE IIB | DISPONIBLE | Baxter | Baxter | Bianual
206 | Bomba de infusión | Baxter | Evo IQ | SK00212170 | 112 | UCI 1 | UCI 1 | INVIMA2019EBC-0020775 | CLASE IIB | DISPONIBLE | Baxter | Baxter | Bianual
207 | Bomba de infusión | Baxter | Evo IQ | SK00211398 | 113 | UCI 1 | UCI 1 | INVIMA2019EBC-0020775 | CLASE IIB | DISPONIBLE | Baxter | Baxter | Bianual
208 | Bomba de infusión | Baxter | Evo IQ | SK11110416 | 114 | UCI 1 | UCI 1 | INVIMA2019EBC-0020775 | CLASE IIB | DISPONIBLE | Baxter | Baxter | Bianual
209 | Bomba de infusión | Baxter | Evo IQ | SK00607042 | 115 | UCI 1 | UCI 1 | INVIMA2019EBC-0020775 | CLASE IIB | DISPONIBLE | Baxter | Baxter | Bianual
210 | Bomba de infusión | Baxter | Evo IQ | SK10125916 | 116 | UCI 1 | UCI 1 | INVIMA2019EBC-0020775 | CLASE IIB | DISPONIBLE | Baxter | Baxter | Bianual
211 | Bomba de infusión | Baxter | Evo IQ | SK00902035 | 117 | UCI 1 | UCI 1 | INVIMA2019EBC-0020775 | CLASE IIB | DISPONIBLE | Baxter | Baxter | Bianual
212 | Bomba de infusión | Baxter | Evo IQ | SK10416075 | 118 | UCI 1 | UCI 1 | INVIMA2019EBC-0020775 | CLASE IIB | DISPONIBLE | Baxter | Baxter | Bianual
213 | Bomba de infusión | Baxter | Evo IQ | SK01001189 | 119 | UCI 1 | UCI 1 | INVIMA2019EBC-0020775 | CLASE IIB | DISPONIBLE | Baxter | Baxter | Bianual
214 | Bomba de infusión | Baxter | Evo IQ | SK20203987 | 120 | UCI 1 | UCI 1 | INVIMA2019EBC-0020775 | CLASE IIB | DISPONIBLE | Baxter | Baxter | Bianual
215 | Bomba de infusión | Baxter | Evo IQ | SK01001183 | 121 | UCI 1 | UCI 1 | INVIMA2019EBC-0020775 | CLASE IIB | DISPONIBLE | Baxter | Baxter | Bianual
216 | Bomba de infusión | Baxter | Evo IQ | SK00402814 | 122 | UCI 1 | UCI 1 | INVIMA2019EBC-0020775 | CLASE IIB | DISPONIBLE | Baxter | Baxter | Bianual
217 | Bomba de infusión | Baxter | Evo IQ | SK00713690 | 123 | UCI 1 | UCI 1 | INVIMA2019EBC-0020775 | CLASE IIB | DISPONIBLE | Baxter | Baxter | Bianual
218 | Bomba de infusión | Baxter | Evo IQ | SK00402830 | 124 | UCI 1 | UCI 1 | INVIMA2019EBC-0020775 | CLASE IIB | DISPONIBLE | Baxter | Baxter | Bianual
219 | Bomba de infusión | Baxter | Evo IQ | SK11110134 | 125 | UCI 1 | UCI 1 | INVIMA2019EBC-0020775 | CLASE IIB | DISPONIBLE | Baxter | Baxter | Bianual
220 | Bomba de infusión | Baxter | Evo IQ | SK00704870 | 126 | UCI 1 | UCI 1 | INVIMA2019EBC-0020775 | CLASE IIB | DISPONIBLE | Baxter | Baxter | Bianual
221 | Bomba de infusión | Baxter | Evo IQ | SK11202796 | 127 | UCI 1 | UCI 1 | INVIMA2019EBC-0020775 | CLASE IIB | DISPONIBLE | Baxter | Baxter | Bianual
222 | Bomba de infusión | Baxter | Evo IQ | SK00519818 | 128 | UCI 1 | UCI 1 | INVIMA2019EBC-0020775 | CLASE IIB | DISPONIBLE | Baxter | Baxter | Bianual
223 | Bomba de infusión | Baxter | Evo IQ | SK00402844 | 129 | UCI 1 | UCI 1 | INVIMA2019EBC-0020775 | CLASE IIB | DISPONIBLE | Baxter | Baxter | Bianual
224 | Bomba de infusión | Baxter | Evo IQ | SK20313124 | 130 | UCI 1 | UCI 1 | INVIMA2019EBC-0020775 | CLASE IIB | DISPONIBLE | Baxter | Baxter | Bianual
225 | Bomba de infusión | Baxter | Evo IQ | SK01001135 | 131 | UCI 1 | UCI 1 | INVIMA2019EBC-0020775 | CLASE IIB | DISPONIBLE | Baxter | Baxter | Bianual
226 | Bomba de infusión | Baxter | Evo IQ | SK10112124 | 132 | UCI 1 | UCI 1 | INVIMA2019EBC-0020775 | CLASE IIB | DISPONIBLE | Baxter | Baxter | Bianual
227 | Bomba de infusión | Baxter | Evo IQ | SK01001124 | 133 | UCI 1 | UCI 1 | INVIMA2019EBC-0020775 | CLASE IIB | DISPONIBLE | Baxter | Baxter | Bianual
228 | Bomba de infusión | Baxter | Evo IQ | SK01001052 | 134 | UCI 1 | UCI 1 | INVIMA2019EBC-0020775 | CLASE IIB | DISPONIBLE | Baxter | Baxter | Bianual
229 | Bomba de infusión | Baxter | Evo IQ | SK10119465 | 135 | UCI 1 | UCI 1 | INVIMA2019EBC-0020775 | CLASE IIB | DISPONIBLE | Baxter | Baxter | Bianual
230 | Bomba de infusión | Baxter | Evo IQ | SK00619895 | 136 | UCI 1 | UCI 1 | INVIMA2019EBC-0020775 | CLASE IIB | DISPONIBLE | Baxter | Baxter | Bianual
231 | Bomba de infusión | Baxter | Evo IQ | SK01001056 | 137 | UCI 1 | UCI 1 | INVIMA2019EBC-0020775 | CLASE IIB | DISPONIBLE | Baxter | Baxter | Bianual
232 | Bomba de infusión | Baxter | Evo IQ | SK10119517 | 138 | UCI 1 | UCI 1 | INVIMA2019EBC-0020775 | CLASE IIB | DISPONIBLE | Baxter | Baxter | Bianual
233 | Bomba de infusión | Baxter | Evo IQ | SK20105913 | 139 | UCI 1 | UCI 1 | INVIMA2019EBC-0020775 | CLASE IIB | DISPONIBLE | Baxter | Baxter | Bianual
234 | Bomba de infusión | Baxter | Evo IQ | SK20201703 | 140 | UCI 1 | UCI 1 | INVIMA2019EBC-0020775 | CLASE IIB | DISPONIBLE | Baxter | Baxter | Bianual
235 | Bomba de infusión | Baxter | Evo IQ | SK00516391 | 141 | UCI 1 | UCI 1 | INVIMA2019EBC-0020775 | CLASE IIB | DISPONIBLE | Baxter | Baxter | Bianual
236 | Bomba de infusión | Baxter | Evo IQ | SK11202752 | 142 | UCI 1 | UCI 1 | INVIMA2019EBC-0020775 | CLASE IIB | DISPONIBLE | Baxter | Baxter | Bianual
237 | Bomba de infusión | Baxter | Evo IQ | SK00713643 | 143 | UCI 1 | UCI 1 | INVIMA2019EBC-0020775 | CLASE IIB | DISPONIBLE | Baxter | Baxter | Bianual
238 | Bomba de infusión | Baxter | Evo IQ | SK01001143 | 144 | UCI 1 | UCI 1 | INVIMA2019EBC-0020775 | CLASE IIB | DISPONIBLE | Baxter | Baxter | Bianual
239 | Bomba de infusión | Baxter | Evo IQ | SK20300977 | 145 | UCI 1 | UCI 1 | INVIMA2019EBC-0020775 | CLASE IIB | DISPONIBLE | Baxter | Baxter | Bianual
240 | Bomba de infusión | Baxter | Evo IQ | SK00605752 | 146 | UCI 1 | UCI 1 | INVIMA2019EBC-0020775 | CLASE IIB | DISPONIBLE | Baxter | Baxter | Bianual
241 | Bomba de infusión | Baxter | Evo IQ | SK01001864 | 147 | UCI 1 | UCI 1 | INVIMA2019EBC-0020775 | CLASE IIB | DISPONIBLE | Baxter | Baxter | Bianual
242 | Bomba de infusión | Baxter | Evo IQ | SK00615152 | 148 | UCI 1 | UCI 1 | INVIMA2019EBC-0020775 | CLASE IIB | DISPONIBLE | Baxter | Baxter | Bianual
243 | Bomba de infusión | Baxter | Evo IQ | SK11109281 | 149 | UCI 1 | UCI 1 | INVIMA2019EBC-0020775 | CLASE IIB | DISPONIBLE | Baxter | Baxter | Bianual
244 | Bomba de infusión | Baxter | Evo IQ | SK10309409 | 150 | UCI 1 | UCI 1 | INVIMA2019EBC-0020775 | CLASE IIB | DISPONIBLE | Baxter | Baxter | Bianual
245 | Bomba de infusión | Baxter | Evo IQ | SK00703207 | 151 | UCI 1 | UCI 1 | INVIMA2019EBC-0020775 | CLASE IIB | DISPONIBLE | Baxter | Baxter | Bianual
246 | Bomba de infusión | Baxter | Evo IQ | SK01001178 | 152 | UCI 1 | UCI 1 | INVIMA2019EBC-0020775 | CLASE IIB | DISPONIBLE | Baxter | Baxter | Bianual
247 | Bomba de infusión | Baxter | Evo IQ | SK00213403 | 153 | UCI 1 | UCI 1 | INVIMA2019EBC-0020775 | CLASE IIB | DISPONIBLE | Baxter | Baxter | Bianual
248 | Bomba de infusión | Baxter | Evo IQ | SK00713689 | 154 | UCI 1 | UCI 1 | INVIMA2019EBC-0020775 | CLASE IIB | DISPONIBLE | Baxter | Baxter | Bianual
249 | Bomba de infusión | Baxter | Evo IQ | SK00516388 | 155 | UCI 1 | UCI 1 | INVIMA2019EBC-0020775 | CLASE IIB | DISPONIBLE | Baxter | Baxter | Bianual
250 | Bomba de infusión | Baxter | Evo IQ | SK11202340 | 156 | Hospitalización | Hospitalización | INVIMA2019EBC-0020775 | CLASE IIB | DISPONIBLE | Baxter | Baxter | Bianual
251 | Bomba de infusión | Baxter | Evo IQ | SK20103506 | 157 | Hospitalización | Hospitalización | INVIMA2019EBC-0020775 | CLASE IIB | DISPONIBLE | Baxter | Baxter | Bianual
252 | Bomba de infusión | Baxter | Evo IQ | SK10403179 | 158 | Hospitalización | Hospitalización | INVIMA2019EBC-0020775 | CLASE IIB | DISPONIBLE | Baxter | Baxter | Bianual
253 | Bomba de infusión | Baxter | Evo IQ | SK01001077 | 159 | Hospitalización | Hospitalización | INVIMA2019EBC-0020775 | CLASE IIB | DISPONIBLE | Baxter | Baxter | Bianual
254 | Bomba de infusión | Baxter | Evo IQ | SK11110399 | 160 | Hospitalización | Hospitalización | INVIMA2019EBC-0020775 | CLASE IIB | DISPONIBLE | Baxter | Baxter | Bianual
255 | Bomba de infusión | Baxter | Evo IQ | SK11110494 | 161 | Hospitalización | Hospitalización | INVIMA2019EBC-0020775 | CLASE IIB | DISPONIBLE | Baxter | Baxter | Bianual
256 | Bomba de infusión | Baxter | Evo IQ | SK01001945 | 162 | Hospitalización | Hospitalización | INVIMA2019EBC-0020775 | CLASE IIB | DISPONIBLE | Baxter | Baxter | Bianual
257 | Bomba de infusión | Baxter | Evo IQ | SK00705254 | 163 | Hospitalización | Hospitalización | INVIMA2019EBC-0020775 | CLASE IIB | DISPONIBLE | Baxter | Baxter | Bianual
258 | Bomba de infusión | Baxter | Evo IQ | SK00713631 | 164 | Hospitalización | Hospitalización | INVIMA2019EBC-0020775 | CLASE IIB | DISPONIBLE | Baxter | Baxter | Bianual
259 | Bomba de infusión | Baxter | Evo IQ | SK01001282 | 165 | Hospitalización | Hospitalización | INVIMA2019EBC-0020775 | CLASE IIB | DISPONIBLE | Baxter | Baxter | Bianual
260 | Bomba de infusión | Baxter | Evo IQ | SK00619879 | 166 | Hospitalización | Hospitalización | INVIMA2019EBC-0020775 | CLASE IIB | DISPONIBLE | Baxter | Baxter | Bianual
261 | Bomba de infusión | Baxter | Evo IQ | SK01103872 | 167 | Hospitalización | Hospitalización | INVIMA2019EBC-0020775 | CLASE IIB | DISPONIBLE | Baxter | Baxter | Bianual
262 | Bomba de infusión | Baxter | Evo IQ | SK11111836 | 168 | Hospitalización | Hospitalización | INVIMA2019EBC-0020775 | CLASE IIB | DISPONIBLE | Baxter | Baxter | Bianual
263 | Bomba de infusión | Baxter | Evo IQ | SK00704461 | 169 | Hospitalización | Hospitalización | INVIMA2019EBC-0020775 | CLASE IIB | DISPONIBLE | Baxter | Baxter | Bianual
264 | Bomba de infusión | Baxter | Evo IQ | SK00703077 | 170 | Hospitalización | Hospitalización | INVIMA2019EBC-0020775 | CLASE IIB | DISPONIBLE | Baxter | Baxter | Bianual
265 | Bomba de infusión | Baxter | Evo IQ | SK00212341 | 171 | Hospitalización | Hospitalización | INVIMA2019EBC-0020775 | CLASE IIB | DISPONIBLE | Baxter | Baxter | Bianual
266 | Bomba de infusión | Baxter | Evo IQ | SK11201849 | 172 | Hospitalización | Hospitalización | INVIMA2019EBC-0020775 | CLASE IIB | DISPONIBLE | Baxter | Baxter | Bianual
267 | Bomba de infusión | Baxter | Evo IQ | SK11201563 | 173 | Hospitalización | Hospitalización | INVIMA2019EBC-0020775 | CLASE IIB | DISPONIBLE | Baxter | Baxter | Bianual
268 | Bomba de infusión | Baxter | Evo IQ | SK00516465 | 174 | Hospitalización | Hospitalización | INVIMA2019EBC-0020775 | CLASE IIB | DISPONIBLE | Baxter | Baxter | Bianual
269 | Bomba de infusión | Baxter | Evo IQ | SK11202883 | 175 | Hospitalización | Hospitalización | INVIMA2019EBC-0020775 | CLASE IIB | DISPONIBLE | Baxter | Baxter | Bianual
270 | Bomba de infusión | Baxter | Evo IQ | SK11202815 | 176 | Hospitalización | Hospitalización | INVIMA2019EBC-0020775 | CLASE IIB | DISPONIBLE | Baxter | Baxter | Bianual
271 | Bomba de infusión | Baxter | Evo IQ | SK00516401 | 177 | Hospitalización | Hospitalización | INVIMA2019EBC-0020775 | CLASE IIB | DISPONIBLE | Baxter | Baxter | Bianual
272 | Bomba de infusión | Baxter | Evo IQ | SK00300225 | 178 | Hospitalización | Hospitalización | INVIMA2019EBC-0020775 | CLASE IIB | DISPONIBLE | Baxter | Baxter | Bianual
273 | Bomba de infusión | Baxter | Evo IQ | SK00615216 | 179 | Hospitalización | Hospitalización | INVIMA2019EBC-0020775 | CLASE IIB | DISPONIBLE | Baxter | Baxter | Bianual
274 | Bomba de infusión | Baxter | Evo IQ | SK00604768 | 180 | Hospitalización | Hospitalización | INVIMA2019EBC-0020775 | CLASE IIB | DISPONIBLE | Baxter | Baxter | Bianual
275 | Bomba de infusión | Baxter | Evo IQ | SK20200703 | 181 | Hospitalización | Hospitalización | INVIMA2019EBC-0020775 | CLASE IIB | DISPONIBLE | Baxter | Baxter | Bianual
276 | Bomba de infusión | Baxter | Evo IQ | SK20105847 | 182 | Hospitalización | Hospitalización | INVIMA2019EBC-0020775 | CLASE IIB | DISPONIBLE | Baxter | Baxter | Bianual
277 | Bomba de infusión | Baxter | Evo IQ | SK01001197 | 183 | Hospitalización | Hospitalización | INVIMA2019EBC-0020775 | CLASE IIB | DISPONIBLE | Baxter | Baxter | Bianual
278 | Bomba de infusión | Baxter | Evo IQ | SK00606272 | 184 | Hospitalización | Hospitalización | INVIMA2019EBC-0020775 | CLASE IIB | DISPONIBLE | Baxter | Baxter | Bianual
279 | Bomba de infusión | Baxter | Evo IQ | SK01001161 | 185 | Hospitalización | Hospitalización | INVIMA2019EBC-0020775 | CLASE IIB | DISPONIBLE | Baxter | Baxter | Bianual
280 | Bomba de infusión | Baxter | Evo IQ | SK20105711 | 186 | Hospitalización | Hospitalización | INVIMA2019EBC-0020775 | CLASE IIB | DISPONIBLE | Baxter | Baxter | Bianual
281 | Bomba de infusión | Baxter | Evo IQ | SK11202851 | 187 | Hospitalización | Hospitalización | INVIMA2019EBC-0020775 | CLASE IIB | DISPONIBLE | Baxter | Baxter | Bianual
282 | Bomba de infusión | Baxter | Evo IQ | SK00615326 | 188 | Hospitalización | Hospitalización | INVIMA2019EBC-0020775 | CLASE IIB | DISPONIBLE | Baxter | Baxter | Bianual
283 | Bomba de infusión | Baxter | Evo IQ | SK00517525 | 189 | Hospitalización | Hospitalización | INVIMA2019EBC-0020775 | CLASE IIB | DISPONIBLE | Baxter | Baxter | Bianual
284 | Bomba de infusión | Baxter | Evo IQ | SK11110502 | 190 | Hospitalización | Hospitalización | INVIMA2019EBC-0020775 | CLASE IIB | DISPONIBLE | Baxter | Baxter | Bianual
285 | Bomba de infusión | Baxter | Evo IQ | SK11109299 | 191 | Hospitalización | Hospitalización | INVIMA2019EBC-0020775 | CLASE IIB | DISPONIBLE | Baxter | Baxter | Bianual
286 | Bomba de infusión | Baxter | Evo IQ | SK01001852 | 192 | Hospitalización | Hospitalización | INVIMA2019EBC-0020775 | CLASE IIB | DISPONIBLE | Baxter | Baxter | Bianual
287 | Bomba de infusión | Baxter | Evo IQ | SK00902178 | 193 | Hospitalización | Hospitalización | INVIMA2019EBC-0020775 | CLASE IIB | DISPONIBLE | Baxter | Baxter | Bianual
288 | Bomba de infusión | Baxter | Evo IQ | SK01002269 | 194 | Hospitalización | Hospitalización | INVIMA2019EBC-0020775 | CLASE IIB | DISPONIBLE | Baxter | Baxter | Bianual
289 | Bomba de infusión | Baxter | Evo IQ | SK01002243 | 195 | Hospitalización | Hospitalización | INVIMA2019EBC-0020775 | CLASE IIB | DISPONIBLE | Baxter | Baxter | Bianual
290 | Bomba de infusión | Baxter | Evo IQ | SK20103368 | 196 | Hospitalización | Hospitalización | INVIMA2019EBC-0020775 | CLASE IIB | DISPONIBLE | Baxter | Baxter | Bianual
291 | Bomba de infusión | Baxter | Evo IQ | SK20313354 | 197 | Hospitalización | Hospitalización | INVIMA2019EBC-0020775 | CLASE IIB | DISPONIBLE | Baxter | Baxter | Bianual
292 | Bomba de infusión | Baxter | Evo IQ | SK00402411 | 198 | Hospitalización | Hospitalización | INVIMA2019EBC-0020775 | CLASE IIB | DISPONIBLE | Baxter | Baxter | Bianual
293 | Bomba de infusión | Baxter | Evo IQ | SK00602961 | 199 | Hospitalización | Hospitalización | INVIMA2019EBC-0020775 | CLASE IIB | DISPONIBLE | Baxter | Baxter | Bianual
294 | Bomba de Irrigación | Conmed | 10K | 20212399 | N.I | Cirugía | Cuarto de equipos |  |  | DISPONIBLE | Cosmitet Ltda. | Cosmitet Ltda. | Semestral
295 | Bomba de Irrigación | Olympus | OFP | 0313937 | N.I | Gastroscopia | Sala de procedimientos (torre 190) | INVIMA 2019DM-0003884-R1 |  | DISPONIBLE | Cosmitet Ltda. | BIOMEG | Semestral
296 | Bomba de Nutrición | covidien | kangaroo | C18220582 | N.I | Hospitalización | habitación 501 | INVIMA 2019EBC-0002096-R2 | CLASE IIA | DISPONIBLE | baxter | Baxter | Bianual
297 | Bomba de Nutrición | covidien | kangaroo | C19246272 | N.I | UCI 1 | CUBICULO 1 | INVIMA 2019EBC-0002096-R2 | CLASE IIA | DISPONIBLE | Baxter | Baxter | Bianual
298 | Bomba de Nutrición | covidien | kangaroo | C19246279 | N.I | Hospitalización | Hobitación 504 | INVIMA 2019EBC-0002096-R2 | CLASE IIA | DISPONIBLE | Baxter | Baxter | Bianual
299 | Bomba de Nutrición | covidien | kangaroo | C19246229 | N.I | Hospitalización | Habitación 408 | INVIMA 2019EBC-0002096-R2 | CLASE IIA | DISPONIBLE | Baxter | Baxter | Bianual
300 | Bomba de Nutrición | covidien | kangaroo | C19246289 | N.I | Hospitalización | Casa dr. Duarte | INVIMA 2019EBC-0002096-R2 | CLASE IIA | DISPONIBLE | Baxter | Baxter | Bianual
301 | Bomba de Nutrición | covidien | kangaroo | C19246233 /#13 | N.I | Hospitalización | Habitación 404 | INVIMA 2019EBC-0002096-R2 | CLASE IIA | DISPONIBLE | Baxter | Baxter | Bianual
302 | Bomba de Nutrición | Covidien | Kangaro | C18220458 / #12 | N.I | Hospitalización | habitacion 508 | INVIMA 2019EBC-0002096-R2 | CLASE IIA | DISPONIBLE | Baxter | Baxter | Bianual
303 | Bomba de Nutrición | covidien | kangaroo | C19246270 | N.I | UCI 2 | Cubiculo 16 | INVIMA 2019EBC-0002096-R2 | CLASE IIA | DISPONIBLE | Baxter | Baxter | N.A
304 | Bomba de Nutrición | covidien | kangaroo | C19246283 | N.I | UCI 2 | Cubiculo 21 | INVIMA 2019EBC-0002096-R2 | CLASE IIA | DISPONIBLE | Baxter | Baxter | Bianual
305 | Bomba de Nutrición | covidien | kangaroo | C18220593 | N.I | Hospitalización | habitación 523 | INVIMA 2019EBC-0002096-R2 | CLASE IIA | DISPONIBLE | BAXTER | Baxter | Bianual
306 | Bomba de Nutrición | covidien | kangaroo | C19246227 | N.I | Hospitalización | habitación 507 | INVIMA 2019EBC-0002096-R2 | CLASE IIA | DISPONIBLE | Baxter | Baxter | Bianual
307 | Bomba de Nutrición | covidien | kangaroo | C19246242 | N.I | UCI 1 | Cubiculo 10 | INVIMA 2019EBC-0002096-R2 | CLASE IIA | DISPONIBLE | Baxter | Baxter | Bianual
308 | Bomba de Nutrición | covidien | kangaroo | C19246252 | N.I | Hospitalización | Habitación 406 | INVIMA 2019EBC-0002096-R2 | CLASE IIA | DISPONIBLE | Baxter | Baxter | Bianual
309 | Bomba de Nutrición | COVIDIEN | Cangaroo | C19246280 | N.I | UCI 2 | Cubiculo 17 | INVIMA 2019EBC-0002096-R2 | CLASE IIA | DISPONIBLE | Baxter | Baxter | Anual
310 | Bomba de Nutrición | COVIDIEN | Cangaroo | C19246271 | N.I | Hospitalización | habitación 509 | INVIMA 2019EBC-0002096-R2 | CLASE IIA | DISPONIBLE | Baxter | Baxter | Anual
311 | Bomba de Nutrición | COVIDIEN | Cangaroo | C19246245 | N.I | UCI 2 | Cubiculo 25 | INVIMA 2019EBC-0002096-R2 | CLASE IIA | DISPONIBLE | Baxter | Baxter | Anual
312 | Bomba de Nutrición | COVIDIEN | Cangaroo | C19246277 / #26 | N.I | UCI 2 |  | INVIMA 2019EBC-0002096-R2 | CLASE IIA | DISPONIBLE | Baxter | Baxter | Anual
313 | Bomba de Nutrición | COVIDIEN | Cangaroo | C19246575 / #5 | N.I | UCI 2 |  | INVIMA 2019EBC-0002096-R2 | CLASE IIA | DISPONIBLE | Baxter | Baxter | Anual
314 | Bomba de Nutrición | COVIDIEN | Cangaroo | C19246239 / # 4 | N.I | UCI 2 | UCI 2 | INVIMA 2019EBC-0002096-R2 | CLASE IIA | DISPONIBLE | Baxter | Baxter | Bianual
315 | Bomba de Nutrición | covidien | kangaroo | C19246278 | N.I | UCI 2 | Cubiculo 30 | INVIMA 2019EBC-0002096-R2 | CLASE IIA | DISPONIBLE | Baxter | Baxter | Bianual
316 | Bomba de Nutrición | COVIDIEN | Cangaroo | C19246284 | N.I | Hospitalización | Habitacion 402 | INVIMA 2019EBC-0002096-R2 | CLASE IIA | DISPONIBLE | Baxter | Baxter | Anual
317 | Bomba de Nutrición | Covidien | Kangaro | C19246294 /#20 | N.I | UCI 2 | Cubiculo 15 | INVIMA 2019EBC-0002096-R2 | CLASE IIA | DISPONIBLE | Baxter | Baxter | Anual
318 | Bomba de Nutrición | covidien | kangaroo | C19246268 | N.I | UCI 1 | Cubiculo 04 | INVIMA 2019EBC-0002096-R2 | CLASE IIA | DISPONIBLE | Baxter | Baxter | Anual
319 | Bomba de Nutrición | covidien | kangaroo | C18220562 | N.I | Hospitalización | Habitación 411 | INVIMA 2019EBC-0002096-R2 | CLASE IIA | DISPONIBLE | Baxter | Baxter | Anual
320 | Bomba de Nutrición | Covidien | Kangaroo | C19246274 | AB.76279 | Urgencias | Obs. camilla # 8 | INVIMA 2019EBC-0002096-R2 | CLASE IIA | DISPONIBLE | Baxter | Baxter | Bianual
321 | CaBina de Seguridad Biológica | AIRR 100 | CSBS 0.90-IIA2CR18 | 20190919 | N2238 | Laboratorio | Microbiologia |  |  | DISPONIBLE | Cosmitet Ltda. | SUKHI | Anual
322 | Calcusplit | Karl Storz | 276300 20 | MO1298 | AF 30966 | Cirugía | Cuarto de equipos |  |  | DISPONIBLE | Cosmitet Ltda. | Cosmitet Ltda. | Anual
323 | Calentador de liquidos | steris | N.I | 432022003 | N9011 | Cirugía | Pasillo salas de cirugia | INVIMA 2022DM-0025810 |  | DISPONIBLE | Cosmitet Ltda. | Surgiplast | Semestral
324 | Cama hospitalaria | Mafet | ta23-2603-003 | N.I | N3664 | Hospitalización | Habitacion 402 | INVIMA 2024DM-0012181-R1 | CLASE I | DISPONIBLE | Cosmitet Ltda. | Cosmitet Ltda. | Anual | [25 empty] | x | [23 empty] | X
325 | Cama Hospitalaria | mafet | ta23-2603-003 | 202101080606 | n3405 | Hospitalización | Habitación 801 | INVIMA 2024DM-0012033-R1 | CLASE I | DISPONIBLE | Cosmitet Ltda. | Cosmitet Ltda. | anual | [25 empty] | x | [23 empty] | X
326 | Cama Hospitalaria | mafet | ta23-2603-003 | 202101080592 | n3404 | Hospitalización | Habitación 802 | INVIMA 2024DM-0012033-R1 | CLASE I | DISPONIBLE | Cosmitet Ltda. | Cosmitet Ltda. | anual | [9 empty] | x | [23 empty] | X
327 | Cama Hospitalaria | mafet | ta23-2603-003 | 202101080591 | n3395 | Hospitalización | habitación 807 | INVIMA 2024DM-0012033-R1 | CLASE I | DISPONIBLE | Cosmitet Ltda. | Cosmitet Ltda. | anual | [9 empty] | x | [23 empty] | X
328 | Cama Hospitalaria | mafet | ta23-2603-003 | 202101080762 | n3402 | Hospitalización | habitación 804 | INVIMA 2024DM-0012033-R1 | CLASE I | DISPONIBLE | Cosmitet Ltda. | Cosmitet Ltda. | anual | [9 empty] | x | [23 empty] | X
329 | Cama Hospitalaria | mafet | ta23-2603-003 | 202101080716 | n3403 | Oncologia | Oncologia | INVIMA 2024DM-0012033-R1 | CLASE I | DISPONIBLE | Cosmitet Ltda. | Cosmitet Ltda. | anual | [9 empty] | x | [23 empty] | X
330 | Cama Hospitalaria | mafet | ta23-2603-003 | 202101080554 | n3398 | UCI 2 | CUBICULO 16 | INVIMA 2024DM-0012033-R1 | CLASE I | DISPONIBLE | Cosmitet Ltda. | SUKHI | Semestral | [9 empty] | x | [23 empty] | X
331 | Cama Hospitalaria | mafet | ta23-2603-003 | 202101080638 | N3397 | Hospitalización | habitación 803 | INVIMA 2024DM-0012033-R1 | CLASE I | DISPONIBLE | Cosmitet Ltda. | Cosmitet Ltda. | anual | [9 empty] | x | [23 empty] | X
332 | Cama Hospitalaria | mafet | ta23-2603-003 | 202101080565 | n3399 | Hospitalización | Habitación 809 | INVIMA 2024DM-0012033-R1 | CLASE I | DISPONIBLE | Cosmitet Ltda. | Cosmitet Ltda. | anual | [25 empty] | x | [23 empty] | X
333 | Cama Hospitalaria | mafet | ta23-2603-003 | 202101080747 | n3396 | Hospitalización | habitaciOn 808 | INVIMA 2024DM-0012033-R1 | CLASE I | DISPONIBLE | Cosmitet Ltda. | Cosmitet Ltda. | anual | [25 empty] | x | [23 empty] | X
334 | Cama Hospitalaria | mafet | ta23-2603-003 | 202101080600 | n3400 | Hospitalización | Habitación 806 | INVIMA 2024DM-0012033-R1 | CLASE I | DISPONIBLE | Cosmitet Ltda. | Cosmitet Ltda. | anual | [9 empty] | x | [23 empty] | X
335 | Cama Hospitalaria | mafet | ta23-2603-003 | 202101080136 | N3656 | Hospitalización | Habitación 405 | INVIMA 2024DM-0012033-R1 | CLASE I | DISPONIBLE | Cosmitet Ltda. | Cosmitet Ltda. | anual | [25 empty] | x | [23 empty] | X
336 | Cama Hospitalaria | mb | mb11-2 | 7846 | N.I | Hospitalización | Habitación 522 | INVIMA 2024DM-0012181-R1 | CLASE I | DISPONIBLE | Cosmitet Ltda. | Cosmitet Ltda. | anual | [17 empty] | x | [23 empty] | X
337 | Cama Hospitalaria | mb | mb11-2 | 7848 | N.I | Hospitalización | Habitación 510 | INVIMA 2024DM-0012181-R1 | CLASE I | DISPONIBLE | Cosmitet Ltda. | Cosmitet Ltda. | anual | [25 empty] | x | [23 empty] | X
338 | Cama Hospitalaria | mafet | ta23-2603-003 | 202101080065 | n3665 | Hospitalización | habitación #606 | INVIMA 2024DM-0012033-R1 | CLASE I | DISPONIBLE | Cosmitet Ltda. | Cosmitet Ltda. | anual | [25 empty] | x | [23 empty] | X
339 | Cama Hospitalaria | mb | mb11-2 | 7849 | N.I | Hospitalización | habitación 415 | INVIMA 2024DM-0012181-R1 | CLASE I | DISPONIBLE | Cosmitet Ltda. | Cosmitet Ltda. | anual | [17 empty] | x | [23 empty] | X
340 | Cama Hospitalaria | mafet | ta23-2603-003 | 202101080284 | n3659 | uci pediatrica | Uci pediatrica | INVIMA 2024DM-0012033-R1 | CLASE I | DISPONIBLE | Cosmitet Ltda. | Cosmitet Ltda. | anual | [13 empty] | x | [23 empty] | X
341 | Cama Hospitalaria | mafet | ta23-2603-003 | 202101080040 | N3658 | Uci pediatrica | Uci pediatrica | INVIMA 2024DM-0012033-R1 | CLASE I | DISPONIBLE | Cosmitet Ltda. | Cosmitet Ltda. | anual | [13 empty] | x | [23 empty] | X
342 | Cama Hospitalaria | mafet | ta23-2603-003 | 202101050018 | n3661 | Hospitalización | Habitación 525 | INVIMA 2024DM-0012033-R1 | CLASE I | DISPONIBLE | Cosmitet Ltda. | Cosmitet Ltda. | anual | [25 empty] | x | [23 empty] | X
343 | Cama Hospitalaria | mb | mb11-2 | 7847 | N.I | Hospitalización | Hobitación 414 | INVIMA 2024DM-0012181-R1 | CLASE I | DISPONIBLE | Cosmitet Ltda. | Cosmitet Ltda. | anual | [17 empty] | x | [23 empty] | X
344 | Cama Hospitalaria | mb | mb11-2 | 7845 | N.I | Hospitalización | Habitación 408 | INVIMA 2024DM-0012181-R1 | CLASE I | DISPONIBLE | Cosmitet Ltda. | Cosmitet Ltda. | anual | [25 empty] | x | [23 empty] | X
345 | Cama Hospitalaria | mb | mb11-2 | 7850 | N.I | Hospitalización | Habitación 507 | INVIMA 2024DM-0012181-R1 | CLASE I | DISPONIBLE | Cosmitet Ltda. | Cosmitet Ltda. | anual | [25 empty] | x | [23 empty] | X
346 | Cama Hospitalaria | mb | mb11-2 | 7841 | N.I | Hospitalización | Habitación 524 | INVIMA 2024DM-0012181-R1 | CLASE I | DISPONIBLE | Cosmitet Ltda. | Cosmitet Ltda. | anual | [17 empty] | x | [23 empty] | X
347 | Cama Hospitalaria | mb | mb11-2 | 7844 | N.I | Hospitalización | Habitación 526 | INVIMA 2024DM-0012181-R1 | CLASE I | DISPONIBLE | Cosmitet Ltda. | Cosmitet Ltda. | anual | [17 empty] | x | [23 empty] | X
| Cama Hospitalaria | mb | mb11-2 | 7842 | V107724 | Hospitalización | Habitación 605 | INVIMA 2024DM-0012181-R2 | CLASE I | DISPONIBLE | Cosmitet Ltda. | Cosmitet Ltda. | anual | [25 empty] | x | [23 empty] | X
348 | Cama Hospitalaria | mafet | ta23-series | 202101080641 | N3401 | Hospitalización | Habitación 514 | INVIMA 2024DM-0012033-R1 | CLASE I | DISPONIBLE | Cosmitet Ltda. | Cosmitet Ltda. | anual | [25 empty] | x | [23 empty] | X
| Cama hospitalaria | Mafet | ta23-2603-002 | N.I | N2730 | Hospitalización | Hospitalización | INVIMA 2024DM-0012181-R1 | CLASE I | DISPONIBLE | Cosmitet Ltda. | sukhi | Semestral | [25 empty] | X | [23 empty] | X
349 | Cama Hospitalaria | Mubi | Lynix | 84615 | N4697 | UCI 2 | Cubiculo 22 | INVIMA 2014DM-0010936 | CLASE I | DISPONIBLE | Cosmitet Ltda. | SUKHI | Semestral | [13 empty] | x | [23 empty] | X
350 | Cama Hospitalaria | Stryker | Intouch | U04306 | N.I | UCIN | Cubiculo 5 | INVIMA 2023DM-0026461 | CLASE I | DISPONIBLE | Cosmitet Ltda. | SUKHI | Semestral | [9 empty] | x | [23 empty] | X
351 | Cama Hospitalaria | mafet | ta23-series | 202101080141 | N3660 | uci pediatrica | Uci peditrica | INVIMA 2024DM-0012033-R1 | CLASE I | DISPONIBLE | Cosmitet Ltda. | Cosmitet Ltda. | anual | [25 empty] | x | [23 empty] | X
352 | Cama Hospitalaria | Mubi | Lynix | 91696 | N8499 | UCI 2 | Cubiculo 16 | INVIMA 2014DM-0010936 | CLASE I | DISPONIBLE | Cosmitet Ltda. | Cosmitet Ltda. | anual | [13 empty] | X | [23 empty] | x
353 | Cama Hospitalaria | mafet | ta23-series | 202101080247 | N3662 | Hospitalización | habitación 407 | INVIMA 2024DM-0012033-R1 | CLASE I | DISPONIBLE | Cosmitet Ltda. | Cosmitet Ltda. | Anual | [13 empty] | x | [23 empty] | X
354 | Cama Hospitalaria | mafet | ta23-series | 20210180022 | N3657 | Hospitalización | habitación 419 | INVIMA 2024DM-0012033-R1 | CLASE I | DISPONIBLE | Cosmitet Ltda. | Cosmitet Ltda. | anual | [25 empty] | x | [23 empty] | X
355 | Cama Hospitalaria | mb | mb-112 | 7855 | n3391 | Hospitalización | habitación 409 | INVIMA 2024DM-0012181-R1 | CLASE I | DISPONIBLE | Cosmitet Ltda. | Cosmitet Ltda. | anual | [17 empty] | x | [23 empty] | X
356 | Cama Hospitalaria | mb | mb11-2 | 7854 | N.I | Hospitalización | habitación 421 | INVIMA 2024DM-0012181-R1 | CLASE I | DISPONIBLE | Cosmitet Ltda. | Cosmitet Ltda. | anual | [17 empty] | x | [23 empty] | X
357 | Cama Hospitalaria | mb | mb11-2 | 7853 | N.I | Hospitalización | habitacion 406 | INVIMA 2024DM-0012181-R1 | CLASE I | DISPONIBLE | Cosmitet Ltda. | Cosmitet Ltda. | anual | [25 empty] | x | [23 empty] | X
358 | Cama Hospitalaria | mb | mb11-2 | 7852 | N.I | Hospitalización | habitación 423 | INVIMA 2024DM-0012181-R1 | CLASE I | DISPONIBLE | Cosmitet Ltda. | Cosmitet Ltda. | anual | [17 empty] | x | [23 empty] | X
359 | Cama Hospitalaria | mb | mb11-2 | 7843 | N.I | Hospitalización | habitación 516 | INVIMA 2024DM-0012181-R1 | CLASE I | DISPONIBLE | Cosmitet Ltda. | Cosmitet Ltda. | anual | [17 empty] | x | [23 empty] | X
360 | Cama Hospitalaria | mafet | ta23-series | 202101080121 | N3663 | Hospitalización | Pasillo | INVIMA 2024DM-0012033-R1 | CLASE I | DISPONIBLE | Cosmitet Ltda. | Cosmitet Ltda. | anual | [25 empty] | x | [23 empty] | X
361 | Cama Hospitalaria | Mafet | Electrica | P0001 | N3467 | Partos | Observacion Partos | INVIMA 2024DM-0012033-R1 | CLASE I | DISPONIBLE | Cosmitet Ltda. | Cosmitet Ltda. | Anual | [25 empty] | x | [23 empty] | X
362 | Cama Hospitalaria | Mubi | Lynix | 82305 | N4701 | UCI 2 | Cubiculo 23 | INVIMA 2014DM-0010936 | CLASE I | DISPONIBLE | Cosmitet Ltda. | SUKHI | Anual | [17 empty] | x | [23 empty] | X
363 | Cama Hospitalaria | Mubi | Lynix | 84610 | N4704 | UCIN | Cubiculo 3 | INVIMA 2014DM-0010936 | CLASE I | DISPONIBLE | Cosmitet Ltda. | Cosmitet Ltda. | Anual | [25 empty] | x | [23 empty] | X
364 | Cama Hospitalaria | Mubi | Lynix | 91139 | N6207 | UCI 2 | Cubiculo 30 | INVIMA 2014DM-0010936 | CLASE I | DISPONIBLE | Cosmitet Ltda. | Cosmitet Ltda. | Semestral | [37 empty] | X
365 | Cama Hospitalaria | Mafet | Electrica | P0002 | N3464 | HOSPITALIZACION | Observacion Partos | INVIMA 2024DM-0012033-R1 | CLASE I | DISPONIBLE | Cosmitet Ltda. | Cosmitet Ltda. | Anual | [33 empty] | X
366 | Cama Hospitalaria | Stryker | Intouch | U03262 | N2367 | UCI 2 | Cubiculo 26 | INVIMA 2023DM-0026461 | CLASE I | BAJA | Cosmitet Ltda. | Cosmitet Ltda. | Anual | [13 empty] | X
367 | Cama Hospitalaria | Mafet | Electrica | P0003 | N3465 | Hospitalizacion | Observacion Partos | INVIMA 2024DM-0012033-R1 | CLASE I | DISPONIBLE | Cosmitet Ltda. | Cosmitet Ltda. | Anual | [49 empty] | X
368 | Cama Hospitalaria | L&k | Hb54-c2 | UCIC0010 | V107668 | UCI 1 | Cubiculo 13 | INVIMA 2014DM-0011235 | CLASE I | DISPONIBLE | Cosmitet Ltda. | Cosmitet Ltda. | Anual | V107668-RP0348.pdf |  |  |  |  | X | E | [22 empty] | X | E
369 | Cama Hospitalaria | L&k | Hb54-c1 | UCIC0011 | V107691 | UCI 2 | Cubiculo 15 | INVIMA 2014DM-0011235 | CLASE I | DISPONIBLE | Cosmitet Ltda. | Cosmitet Ltda. | Anual | [13 empty] | X | [23 empty] | x
370 | Cama Hospitalaria | L&k | Hb54-c2 | UCIC0007 | 2001000238 | UCI 2 | Cubiculo 24 | INVIMA 2014DM-0011235 | CLASE I | BAJA | Cosmitet Ltda. | Cosmitet Ltda. | Anual | [13 empty] | X | [23 empty] | x
371 | Cama Hospitalaria | Stryker | Intouch | u02649 | N2112 | UCI | Bodega biomedico | INVIMA 2023DM-0026461 | CLASE I | BAJA | Cosmitet Ltda. | Cosmitet Ltda. | Anual
372 | Cama Hospitalaria | L&k | Hb54-c1 | UCIC0009 | V107666 | UCI | Cubiculo 7- BODEGA 3 PISO | INVIMA 2014DM-0011235 | CLASE I | BAJA | Cosmitet Ltda. | Cosmitet Ltda. | Anual | [13 empty] | X | [23 empty] | x
373 | Cama Hospitalaria | Mubi | Lynix essential | 99249 | N8331 | UCI 1 | Cubiculo 4 | INVIMA 2014DM-0010936 | CLASE I | DISPONIBLE | Cosmitet Ltda. | Cosmitet Ltda. | Semestral | [13 empty] | x | [23 empty] | X | [11 empty] | X
374 | Cama Hospitalaria | L&k | Hb54-c1 | N.I | V110971 | UCI 2 | Cubiculo 17 | INVIMA 2014DM-0011235 | CLASE I | BAJA | Cosmitet Ltda. | Cosmitet Ltda. | Anual | [13 empty] | X | [23 empty] | x
375 | Cama Hospitalaria | Mubi | Lynix | 84612 | N4705 | UCI 1 | Cubiculo 09 | INVIMA 2014DM-0010936 | CLASE I | DISPONIBLE | Cosmitet Ltda. | SUKHI | Semestral | [13 empty] | x | [23 empty] | X
376 | Cama Hospitalaria | Stryker | Intouch | U04530 | V107664 | UCI 1 | cubiculo 08 | INVIMA 2023DM-0026461 | CLASE I | BAJA | Cosmitet Ltda. | Cosmitet Ltda. | Anual | [13 empty] | X | [23 empty] | x
377 | Cama Hospitalaria | Stryker | Intouch | U05609 | N2113 | UCI 1 | Cubiculo 3 | INVIMA 2023DM-0026461 | CLASE I | BAJA | Cosmitet Ltda. | Cosmitet Ltda. | anual
378 | Cama Hospitalaria | Stryker | Intouch | U55384 | N2369 | UCI 1 | CUBICULO 1 | INVIMA 2023DM-0026461 | CLASE I | BAJA | Cosmitet Ltda. | Cosmitet Ltda. | Anual | [13 empty] | X | [23 empty] | x
379 | Cama Hospitalaria | L&k | Hb54-c1 | UCIC0008 | V109602 | UCIN | cubiculo 4 | INVIMA 2014DM-0011235 | CLASE I | BAJA | Cosmitet Ltda. | Cosmitet Ltda. | Anual | [13 empty] | X | [23 empty] | x
380 | Cama Hospitalaria | Mafet | ta23-series | 202101080107 | N3466 | Uci pediatrica | Cubiculo de aislamiento 1 | INVIMA 2024DM-0012033-R1 | CLASE I | DISPONIBLE | Cosmitet Ltda. | Cosmitet Ltda. | Anual
| Cama Hospitalaria | Mafet | ta23-series |  | V109615 | Hospitalizacion | Hospitalización | INVIMA 2024DM-0012033-R1 | CLASE I | DISPONIBLE | Cosmitet Ltda. | Cosmitet Ltda. | Anual | V109615-RP0326.pdf |  |  |  |  | X | E | [22 empty] | X | E
381 | Cama Hospitalaria | l&k | N.I | UCIC0014 | V107690 | UCI | Cubiculo 3- BODEGA 3 PISO | INVIMA 2014DM-0011235 | CLASE I | BAJA | Cosmitet Ltda. | Cosmitet Ltda. | Anual
382 | Cama Hospitalaria | l&k | hb54-c1 | UCIC0015 | V109627 | UCI | Cubiculo 10- BODEGA 3 PISO | INVIMA 2014DM-0011235 | CLASE I | BAJA | Cosmitet Ltda. | Cosmitet Ltda. | Anual
383 | Cama Hospitalaria | Mafet | N.I | N.I | N3463 | UCI | Cubiculo 1- BODEGA 3 PISO | INVIMA 2024DM-0012033-R1 | CLASE I | DISPONIBLE | Cosmitet Ltda. | Cosmitet Ltda. | Anual
384 | Cama Hospitalaria | l&k | hb54-c1 | UCIC0013 | 2001000236 | UCI | Cubículo 8- BODEGA 3 PISO | INVIMA 2014DM-0011235 | CLASE I | BAJA | Cosmitet Ltda. | Cosmitet Ltda. | Anual
385 | Cama Hospitalaria | Mubi | Lynix | 84611 | N4709 | UCI | Cubiculo 4- BODEGA 3 PISO | INVIMA 2014DM-0010936 | CLASE I | DISPONIBLE | Cosmitet Ltda. | SUKHI | Semestral | [9 empty] | x | [23 empty] | X
386 | Cama Hospitalaria | Mubi | Lynix | 84618 | N4706 | UCI | Cubiculo 6- BODEGA 3 PISO | INVIMA 2014DM-0010936 | CLASE I | DISPONIBLE | Cosmitet Ltda. | SUKHI | Semestral | [17 empty] | x | [23 empty] | X
387 | Cama Hospitalaria | Mubi | Lynix | 84614 | N4707 | UCIN | Cubiculo 6 | INVIMA 2014DM-0010936 | CLASE I | DISPONIBLE | Cosmitet Ltda. | Cosmitet Ltda. | Anual | [9 empty] | x | [23 empty] | X
388 | Cama Hospitalaria | l&k | hb54-c1 | UCIC0016 | V107669 | UCI | Cubiculo 2- BODEGA 3 PISO | INVIMA 2014DM-0011235 | CLASE I | BAJA | Cosmitet Ltda. | Cosmitet Ltda. | Anual
389 | Cama Hospitalaria | mb | mb11-2 | 7851 | N.I | Hospitalización | Habitación 512 | INVIMA 2024DM-0012181-R1 | CLASE I | DISPONIBLE | Cosmitet Ltda. | Cosmitet Ltda. | semestral | [25 empty] | x | [23 empty] | X
390 | Cama Hospitalaria | l&k | hb54-c1 | UCIC0019 | v107667 | UCI 1 | Cubiculo 4 | INVIMA 2014DM-0011235 | CLASE I | DISPONIBLE | Cosmitet Ltda. | Cosmitet Ltda. | Semestral | [13 empty] | X | [23 empty] | X
391 | Cama Hospitalaria | mubi | linix | 84616 | N4700 | UCI 2 | Cubiculo 22 | INVIMA 2024DM-0012181-R1 | CLASE I | DISPONIBLE | Cosmitet Ltda. | SUKHI | anual | [41 empty] | X
392 | Cama Hospitalaria | Mubi | linix | 84617 | N4708 | UCIN | Cubiculo 2 | INVIMA 2024DM-0012181-R1 | CLASE I | DISPONIBLE | Cosmitet Ltda. | Cosmitet Ltda. | anual | [13 empty] | X | [27 empty] | x
393 | Cama Hospitalaria | mubi | linix | 84619 | N4698 | UCI 2 | Cubiculo 17 | INVIMA 2024DM-0012181-R1 | CLASE I | DISPONIBLE | Cosmitet Ltda. | SUKHI | anual | [13 empty] | x | [27 empty] | X
394 | Cama Hospitalaria | L&k | hb54-c1 | UCIC0005 | V111502 | UCI 1 | Cubiculo 2 | INVIMA 2014DM-0011235 | CLASE I | DISPONIBLE | Cosmitet Ltda. | SUKHI | Anual | [13 empty] | x | [27 empty] | X
395 | Cama Hospitalaria | mubi | linix | 91137 | N6208 | UCI 1 | cubiculo 10 | INVIMA 2024DM-0012181-R1 | CLASE I | DISPONIBLE | Cosmitet Ltda. | SUKHI | Semestral | [13 empty] | x | [27 empty] | X
396 | Cama Hospitalaria | l&k | hb-54-c1 | UCIC0018 | v109610 | UCI 1 | cubiculo 12 | INVIMA 2014DM-0011235 | CLASE I | BAJA | Cosmitet Ltda. | Cosmitet Ltda. | Anual | [13 empty] | X | [27 empty] | x
397 | Cama Hospitalaria | Mubi | Lynix | 91138 | N6209 | UCI 2 | cubiculo 19 | INVIMA 2014DM-0010936 | CLASE I | DISPONIBLE | Cosmitet Ltda. | Cosmitet Ltda. | Semestral | [13 empty] | x | [23 empty] | X
398 | Cama Hospitalaria | L&K | Hb54-c1 | UCIC0017 | v111500 | UCI 1 | Cubiculo 6 | INVIMA 2014DM-0011235 | CLASE I | BAJA | Cosmitet Ltda. | Cosmitet Ltda. | anual | [13 empty] | X | [23 empty] | x
399 | Cama Hospitalaria | Mubi | Lynix | 84609 | N4703 | UCI 2 | Cubiculo 20 | INVIMA 2014DM-0010936 | CLASE I | DISPONIBLE | Cosmitet Ltda. | Cosmitet Ltda. | Semestral | [13 empty] | x | [23 empty] | X
400 | Cama Hospitalaria | Stryker | Intouch | T02574 | v107661 | UCI 2 | Cubiculo 19 | INVIMA 2023DM-0026461 | CLASE I | BAJA | Cosmitet Ltda. | Cosmitet Ltda. | Anual | [13 empty] | X | [23 empty] | x
401 | Cama Hospitalaria | l&k | hb54-c1 | UCIC0006 | V110968 | UCIN | Cubiculo 8 | INVIMA 2014DM-0011235 | CLASE I | BAJA | Cosmitet Ltda. | SUKHI | Semestral | [13 empty] | x | [23 empty] | X
402 | Cama Hospitalaria | l&k | hb54-c1 | UCIC0002 | N.I | UCI 1 | cubiculo 11 | INVIMA 2014DM-0011235 | CLASE I | DISPONIBLE | Cosmitet Ltda. | Cosmitet Ltda. | Anual | [13 empty] | X | [23 empty] | x
403 | Cama Hospitalaria | Mubi | Lynix | 84613 | N4702 | UCI 1 | cubiculo 2 | INVIMA 2014DM-0010936 | CLASE I | DISPONIBLE | Cosmitet Ltda. | SUKHI | Semestral | [9 empty] | x | [23 empty] | X
404 | Cama Hospitalaria | Stryker | Intouch | U04529 | N2370 | UCI 2 | CUBICULO 18 | INVIMA 2023DM-0026461 | CLASE I | BAJA | Cosmitet Ltda. | Cosmitet Ltda. | Semestral | [13 empty] | X | [23 empty] | X
405 | Cama Hospitalaria | Stryker | Intouch | U04546 | v107663 | UCI 2 | ucis | INVIMA 2023DM-0026461 | CLASE I | BAJA | Cosmitet Ltda. | Cosmitet Ltda. | Anual
406 | Cama Hospitalaria | mubi | lynix | 84608 | N4699 | UCI | Cubiculo 5 | INVIMA 2024DM-0012181-R1 | CLASE I | DISPONIBLE | Cosmitet Ltda. | Cosmitet Ltda. | Anual | [13 empty] | X | [23 empty] | x
407 | Cama Hospitalaria | Mafet | tc1-s3nb-4 | 202005191012 | N3077 | UCI | cubiculo 5- BODEGA 3 PISO | INVIMA 2024DM-0012033-R1 | CLASE I | DISPONIBLE | Cosmitet Ltda. | Cosmitet Ltda. | Anual | [13 empty] | X | [23 empty] | x
408 | Cama Hospitalaria | l&k | hb54-c1 | UCIC0003 | v109629 | UCI 1 | cubiculo 7 | INVIMA 2014DM-0011235 | CLASE I | DISPONIBLE | Cosmitet Ltda. | SUKHI | Semestral | [9 empty] | x | [23 empty] | X
409 | Cama Hospitalaria | l&k | hb54-c1 | UCIC0004 | V107694 | UCI 1 | cubiculo 11 | INVIMA 2014DM-0011235 | CLASE I | BAJA | Cosmitet Ltda. | Cosmitet Ltda. | Anual | [13 empty] | X | [23 empty] | x
410 | Cama Hospitalaria | l&k | hb54-c1 | UCIC0001 | V109608 | UCI 2 | cubiculo 27 | INVIMA 2014DM-0011235 | CLASE I | DISPONIBLE | Cosmitet Ltda. | Cosmitet Ltda. | Anual | [13 empty] | X | [23 empty] | x
411 | Cama Hospitalaria | L&k | hb54-c1 | UCIC0012 | v108537 | UCI 1 | cubiculo 7 | INVIMA 2014DM-0011235 | CLASE I | BAJA | Cosmitet Ltda. | Cosmitet Ltda. | Anual | [13 empty] | X | [23 empty] | X
412 | Camara | Conmed | im8120 | 20150608 | N.A. | Cirugía | Cuarto de equipos |  |  | DISPONIBLE | BIOART | BIOART
413 | Camara | Conmed | im8120 | 20210501 | N.A. | Cirugía | Cuarto de equipos |  |  | DISPONIBLE | Cosmitet Ltda. | Cosmitet Ltda.
414 | Centrifuga | LW SCIENTIFIC | LWS COMBO V24T | 1210290 | V100954 | Banco de Sangre | Area de infecciosas | No aplica (ACTA No. 07 Junio 10 de 2009) | N.A | DISPONIBLE | Cosmitet Ltda. | Cosmitet Ltda. | Anual | [33 empty] | X | [9 empty] | X
415 | Centrifuga | BIORAD | ID CENTRIFUGE 12 S II | 2005858 | N.I | Banco de Sangre | Inmunohematologia | No aplica (ACTA No. 07 Junio 10 de 2009) |  | DISPONIBLE | Biocientifica | Biocientifica | semestral | [29 empty] | X
416 | Centrifuga | BOECO | C-28A | 0000408-07 | N3889 | Laboratorio | Centrifugacion | INVIMA 2014DM-0011507 | I | DISPONIBLE | Cosmitet Ltda. | SUKHI | Anual | [33 empty] | X | [17 empty] | X
417 | Centrifuga | DRUCKER | 614B | 570106-4 | N.I | Laboratorio | Centrifugacion | INVIMA 2023DM-0011937-R1 | I | DISPONIBLE | Cosmitet Ltda. | SUKHI | Anual | [33 empty] | X | [17 empty] | X
418 | Centrifuga | HANIL | FLETA 40 | HICMF222021602015 | N8935 | Laboratorio | Toma de Muestras Ferrocarriles | INVIMA 2014DM-0011166 | I | DISPONIBLE | Cosmitet Ltda. | Cosmitet Ltda. | Anual | [27 empty] | X | [23 empty] | X
419 | Centrifuga | HETTICH | ROTOFIX 32A | 12122 | N11152 | Laboratorio | Toma de Muestras IPS Tequendama | INVIMA 2023DM-0027417 | CLASE I | DISPONIBLE | Cosmitet Ltda. | Cosmitet Ltda. | Anual | [51 empty] | X
420 | Centrifuga | INDULAB | SPECIAL 004-E | 11118 | N.I | Laboratorio | Centrifugacion | INVIMA 2014DM-0012039 |  | BAJA | Cosmitet Ltda. | Cosmitet Ltda. | Anual | [27 empty] | X | [9 empty] | X
421 | Centrifuga | LW SCINTIFIC | LWS-COMBO-V-24T | TBX-18030065 | N1781 | Laboratorio | Toma de Muestras Bosque | No aplica (ACTA No. 07 Junio 10 de 2009) | N.A | DISPONIBLE | Cosmitet Ltda. | Cosmitet Ltda. | Anual | [51 empty] | X
422 | centrifuga | Hanil | Serospin | hicme323011601002 | n10088 | Banco de sangre | separacion de componentes | INVIMA 2014DM-0012039 |  | DISPONIBLE | Cosmitet Ltda. | Cosmitet Ltda. | Anual | [33 empty] | X | [17 empty] | X
423 | Centrifuga Refrigerada | PRESVAC | DP-2065 R PLUS | 11071 | N.I | Banco de Sangre | AREA DE COMPONENTES | INVIMA 2014DM-0012039 |  | DISPONIBLE | Cosmitet Ltda. |  | anual | [29 empty] | x
424 | Cicloergometro | n.i | n.i | n.i | N.I | Hospitalización | cuarto de rehabilitación | N.A |  |  | Cosmitet Ltda. | Cosmitet Ltda. | anual
425 | Compresor vascular | Covidien | Kendall SCD 700 Series | V2230880SX | N10087 | UCI 1 | Cubiculo 2 | INVIMA 2022DM-0025539 |  | DISPONIBLE | Cosmitet Ltda. | Cosmitet Ltda. | Anual
426 | Conector esteril | TERUMO | T-SCDII | 1910031 | N.I | Banco de Sangre | Separacion de Componentes | N.A |  | DISPONIBLE | Terumo | Terumo | Anual | [5 empty] | x
427 | Congelador de Plasma Fresco | N.I. | N.I. | CRD-CG-04 | 2026000001 | Banco de Sangre | Cuarto de Refrigeracion | INVIMA 2022DM-0025541 |  | DISPONIBLE | Cosmitet Ltda. | Biomedica del Valle | Cuatrimestral | [27 empty] | x
428 | Congelador de Plasma Fresco | N.I. | N.I | CRD-CG-02 | N.I | Banco de Sangre | Cuarto de Refrigeracion | INVIMA 2022DM-0025542 |  | DISPONIBLE | Cosmitet Ltda. | Biomedica del Valle | Cuatrimestral | [27 empty] | x
429 | Congelador Seroteca | N.I. | N.I | CRD-CG-03 | N.I | Banco de Sangre | Cuarto de Refrigeracion | INVIMA 2022DM-0025543 |  | DISPONIBLE | Cosmitet Ltda. | Biomedica del Valle | Cuatrimestral | [27 empty] | x
430 | Consola de artroscopia | Conmed | Drive System D4000 | 20212937 | N.I | Cirugía | Cuarto de equipos | INVIMA 2022DM-0025544 |  | DISPONIBLE | Cosmitet Ltda. | Cosmitet Ltda. | semestral | [25 empty] | x | [25 empty] | x
431 | Consola de contrapulsación | arrow | ac1plus | 80620a | 1016000174 | UCI 1 | cuatro de equipos | INVIMA 2010EBC-0006745 |  | DISPONIBLE | Cosmitet Ltda. | Cosmitet Ltda. | Anual | [31 empty] | x | [13 empty] | x
432 | consola quirúrgica | Stryker | TPS | 313400673 | N.I. | Cirugía | Cuarto de equipos |  |  | DISPONIBLE | Cosmitet Ltda. | Cosmitet Ltda.
433 | consola quirúrgica | Stryker | TPS | 20933 | N.I. | Cirugía | Cuarto de equipos |  |  | DISPONIBLE | Cosmitet Ltda. | Cosmitet Ltda.
434 | Contador de Celulas Digital | L Y L DESING | P001 | 2281 | N.I | Laboratorio | Urgencias Microscopia | INVIMA 2022DM-0025546 |  | DISPONIBLE | Cosmitet Ltda. | N.A | N.A
435 | Controlador de Camara | Conmed | IM8000 | 21112393 | N.I | Cirugía | Cuarto de equipos | INVIMA 2022DM-0025547 |  | DISPONIBLE | Cosmitet Ltda. | Cosmitet Ltda. | Semestral | [25 empty] | x | [23 empty] | x
436 | Controlador de Camara | Conmed | IM8000 | 1442-00-72 | N.I | Cirugía | Cuarto de equipos | INVIMA 2022DM-0025548 |  | DISPONIBLE | BIOART | BIOART | Semestral | [25 empty] | x | [23 empty] | x
437 | Criostato | THERMO FISHER SCIENTIFIC | HM525 NX UV | S16089771 | N270 | Laboratorio | Regionales (Microelisa) | INVIMA 2022DM-0025549 |  | DISPONIBLE | Cosmitet Ltda. | Cosmitet Ltda. | Anual | [13 empty] | x
438 | Desfibrilador | Mindray | Beneheart D3 | EZ-21079671 | N8341 | Cirugía | Carro de paro Recuperación | INVIMA2020EBC-0005463-R1 | CLASE IIB | DISPONIBLE | Cosmitet Ltda. | SUKHI | semestral |  |  |  | DF-20260108-01 INV N8341.pdf | [25 empty] | X | [21 empty] | X
439 | Desfibrilador | Mindray | Beneheart D3 | EZ-21079698 | N8340 | Cirugía | Carro de paro salas cirugia | INVIMA2020EBC-0005463-R1 | CLASE IIB | DISPONIBLE | Cosmitet Ltda. | SUKHI | semestral |  |  |  | DF-20260108-04 INV-N8340.pdf | [25 empty] | X | [21 empty] | X
440 | Desfibrilador | Zoll | M Series | T00F13033 | N.I | Hemodinamia | Quirofano | INVIMA 2020EBC-0021132 | CLASE IIB | DISPONIBLE | Cosmitet Ltda. | SUKHI | Semestral | [29 empty] | X | [17 empty] | X
441 | Desfibrilador | Zoll | E series | AB07A003430 | V115816 | Hospitalización | carro de paro #8 | INVIMA 2020EBC-0021132 | CLASE IIB | DISPONIBLE | Cosmitet Ltda. | SUKHI | semestral | [29 empty] | X | [5 empty] | X
442 | Desfibrilador | zoll | E series | ab07a003403 | v116865 | Hospitalización | Carro de paro 5 norte | INVIMA 2020EBC-0021132 | CLASE IIB | DISPONIBLE | Cosmitet Ltda. | SUKHI | semestral | [29 empty] | X | [5 empty] | X
443 | Desfibrilador | zoll | M Series | T03L53575 | V113321 | Hospitalización | Carro de paro #4 | INVIMA 2020EBC-0021132 | CLASE IIB | DISPONIBLE | Cosmitet Ltda. | SUKHI | semestral | [29 empty] | X | [5 empty] | X
444 | Desfibrilador | ZOLL | M Series | T03K52809 | 1043000004 | UCI 1 | Carro de paro | INVIMA 2020EBC-0021132 | CLASE IIB | DISPONIBLE | Cosmitet Ltda. | SUKHI | Semestral | [29 empty] | X | [5 empty] | X
445 | Desfibrilador | Zoll | Mseries | T03C43936 | V116562 | Oncologia | Sala de quimioterapia | INVIMA 2020EBC-0021132 | CLASE IIB | DISPONIBLE | Cosmitet Ltda. | SUKHI | Semestral | [29 empty] | X | [17 empty] | X
446 | Desfibrilador | zoll | M Series | T17L138855 | N1184 | Rehabilitación cardiaca | carro de paro | INVIMA 2020EBC-0021132 | CLASE IIB | DISPONIBLE | Cosmitet Ltda. | Cosmitet Ltda. | semestral | [29 empty] | X | [5 empty] | X
447 | Desfibrilador | Zoll | M series | BIO71606 | V113318 | UCI 1 | Biomedico | INVIMA 2020EBC-0021132 | CLASE IIB | BAJA | Cosmitet Ltda. | Cosmitet Ltda. | Semestral | [25 empty] | X | [5 empty] | X
448 | Desfibrilador | Mindray | Beneheart D3 | EZ26090733 | N8342 | UCI 2 | Carro de paro | INVIMA2020EBC-0005463-R1 | CLASE IIB | DISPONIBLE | Cosmitet Ltda. | SUKHI | Semestral |  |  |  | DF-20260108-02 INV N8342.pdf | [25 empty] | X
449 | Desfibrilador | Zoll | Eseries | AB07A003358 | V115809 | Imágenes diagnosticas | Carro de paro | INVIMA 2020EBC-0021132 | CLASE IIB | DISPONIBLE | Cosmitet Ltda. | SUKHI | semestral |  |  |  | DF-20260108-03 INV-V115809.pdf | [25 empty] | X | [21 empty] | X
450 | Desfibrilador | ZOLL | M Series | T03K52795 | V113319-1 | UCIN | Carro de paro | INVIMA 2020EBC-0021132 | CLASE IIB | BAJA | Cosmitet Ltda. | Cosmitet Ltda. | Semestral | [17 empty] | X | [13 empty] | X | [9 empty] | X
451 | Desfibrilador | Zoll | Mseries | T06E79837 | V116561 | Unidad renal | Sala de hemodialisis | INVIMA 2020EBC-0021132 | CLASE IIB | DISPONIBLE | Cosmitet Ltda. | SUKHI | Semestral | [29 empty] | X | [17 empty] | X
452 | Desfibrilador | zoll | Mseries | T04H61987 | N2067 | Urgencias | Reanimacion | INVIMA 2020EBC-0021132 | CLASE IIB | DISPONIBLE | Cosmitet Ltda. | SUKHI | Semestral | [29 empty] | X | [5 empty] | X
453 | Desfibrilador | zoll | M Series | T99DO2338 | V116495 | Hospitalización | CARRO DE PARO 6° | INVIMA 2020EBC-0021132 | CLASE IIB | BAJA | Cosmitet Ltda. | Cosmitet Ltda. | Semestral | [17 empty] | X |  | X
454 | Doppler Fetal | Hultleigh | FD1+ | FD1PX0366487-14 | V116180 | Hospitalización | Estación de enfermeria#6 | INVIMA 2017DM-0016576 | CLASE IIB | DISPONIBLE | Cosmitet Ltda. | Cosmitet Ltda. | semestral | [19 empty] | x | [13 empty] | x
455 | Doppler Fetal | Hultleigh | FD1+ | FD1PX0362611-13 | N.I | Partos | Observacion Partos | INVIMA 2008DM-0002974 | CLASE IIB |  | Cosmitet Ltda. | Cosmitet Ltda. | Anual | [29 empty] | x | [21 empty] | x
456 | Doppler Fetal | Edan | Sonotrax | 560042-M18200510016 | N968 | Urgencias | Sala de procedimientos | INVIMA 2017DM-0001107-R1 | CLASE IIB | DISPONIBLE | Cosmitet Ltda. | Cosmitet Ltda. | Anual | [23 empty] | x | [27 empty] | x
457 | Ecógrafo | Mindray | DC-70 | CJ1-11001987 | N3172 | Imágenes diagnosticas | Ecografia | INVIMA 2025DM-0012622-R1 | CLASE IIA | DISPONIBLE | Cosmitet Ltda. | Cosmitet Ltda. | Anual | [9 empty] | x | [23 empty] | x
458 | Ecógrafo | Mindray | CONSONA N8 | LP7-35000751 | N.I. | Imágenes diagnosticas | Ecografia |  |  |  | Cosmitet Ltda. | SUKHI | semestral | [9 empty] | x | [23 empty] | x
459 | Ecógrafo | Toshiba | VIVP 660 | LGI1092658 | N.I | Imágenes diagnosticas | Ecografia 3 | INVIMA 2008DM-0002313 | CLASE IIA | DISPONIBLE | Cosmitet Ltda. | Cosmitet Ltda. | Anual | [9 empty] | x | [23 empty] | x
460 | Ecógrafo | Canon | Aplio-A450 | 99C1932265 | N2837 | Imágenes diagnosticas | Ecografia | INVIMA 2018DM-0018035 | CLASE IIA | DISPONIBLE | Cosmitet Ltda. | Cosmitet Ltda. | Anual | [13 empty] | x | [23 empty] | x
461 | Ecógrafo | Siemens | Acuson X300 | 349940 | V116239 | Cirugía | Cuarto de equipos |  | CLASE IIA | DISPONIBLE | Cosmitet Ltda. | Cosmitet Ltda. | Anual | [13 empty] | x | [23 empty] | x
462 | ElectroBisturi | COVIDIEN | FT 10 | T2156618DX | N8329 | Cirugía | Sala 1 | INVIMA 2016EBC-0015489 | CLASE IIB | DISPONIBLE | Cosmitet Ltda. | Cosmitet Ltda. | Semestral | [47 empty] | X
463 | ElectroBisturi | COVIDIEN | FT 10 | T0G42970DX | N2914 | Cirugía | Sala 3 | INVIMA 2016EBC-0015489 | CLASE IIB | DISPONIBLE | Cosmitet Ltda. | Cosmitet Ltda. | Semestral | [41 empty] | X | [5 empty] | X
464 | ElectroBisturi | Valleylab | Force FX | F1J19440A | V99348 | Cirugía | Sala 2 | INVIMA 2019EBC-0001750-R1 | CLASE IIB | DISPONIBLE | Cosmitet Ltda. | SUKHI | Semestral | [37 empty] | X | [9 empty] | X
465 | ElectroBisturi | WEM | SS-501 SX | CAE0006189 | N8328 | Cirugía | Sala 4 | INVIMA 2020EBC-0004122-R1 | CLASE IIB | DISPONIBLE | Cosmitet Ltda. | SUKHI | Semestral | [41 empty] | X | [5 empty] | X
466 | ElectroBisturi | CONMED | System 2450 | 14FGU111 | V114843 | Cirugía | Sala 1 | INVIMA 2024EBC-0010649-R1 | CLASE IIB | DISPONIBLE | Cosmitet Ltda. | Cosmitet Ltda. | Semestral | [41 empty] | X | [5 empty] | X
467 | ElectroBisturi | CONMED | System 2450 | 13MGU034 | V114441 | Cirugía | Gastroscopia | INVIMA 2024EBC-0010649-R1 | CLASE IIB | DISPONIBLE | Cosmitet Ltda. | Cosmitet Ltda. | Semestral | [47 empty] | X
468 | Electrobisturi | Conmed | SYSTEM 2450 | 15360068 | N441 | Hemodinamia | procedimientos | INVIMA 2024EBC-0010649-R1 | CLASE IIB | DISPONIBLE | Cosmitet Ltda. | Cosmitet Ltda. | Semestral | [47 empty] | X
469 | Electrocardiografo | Bionet | Cardiocare | EG0700062 | AF30388 | Especialistas | Consultorio #13 | INVIMA 2015DM-0013224 | CLASE IIA | DISPONIBLE | Cosmitet Ltda. | Cosmitet Ltda. | Semestral | [9 empty] | x | [23 empty] | x | [5 empty] | X
470 | Electrocardiografo | Bionet | Cardio 7 | T701000022 | V115808 | Hospitalización | Carro de paro 5 piso norte | INVIMA 2015DM-0013224 | CLASE IIA | DISPONIBLE | Cosmitet Ltda. | SUKHI | Semestral | [9 empty] | x | [23 empty] | X | [13 empty] | x
471 | Electrocardiografo | EDAN | SE-301 | 360625-M22911740004 | N8724 | Hospitalización | Estacion 8vo piso | INVIMA 2017DM-0001038-R1 | CLASE IIA | DISPONIBLE | Cosmitet Ltda. | SUKHI | Semestral | [9 empty] | x | [23 empty] | X | [5 empty] | X
472 | Electrocardiografo | EDAN | SE-3 | 360433-M16204780019 | N151 | Hospitalización | Hospitalización | INVIMA 2017DM-0001038-R1 | CLASE IIA | DISPONIBLE | Cosmitet Ltda. | SUKHI | Semestral | [9 empty] | x | [23 empty] | X | [9 empty] | X
473 | Electrocardiografo | Bionet | Cardio7 | T7P0200029 | V116868 | UCI 2 | Deposito de equipos | INVIMA 2015DM-0013224 | CLASE IIA | DISPONIBLE | Cosmitet Ltda. | SUKHI | Semestral | [9 empty] | x | [23 empty] | X | [5 empty] | X
474 | Electrocardiografo | Bionet | Cardio7 | T701000010 | V115430 | Hospitalización | Hospitalización | INVIMA 2015DM-0013224 | CLASE IIA | DISPONIBLE | Cosmitet Ltda. | SUKHI | Semestral | [9 empty] | x | [23 empty] | X | [5 empty] | X
475 | Electrocardiografo | bionet | cardio7 | T701000011 | V115815 | Hemodinamia | Preparacion pacientes | INVIMA 2015DM-0013224 | CLASE IIA | DISPONIBLE | Cosmitet Ltda. | Cosmitet Ltda. | Semestral | [35 empty] | X | [7 empty] | X
476 | Electrocardiografo | bionet | cardio7 | TP70200028 | V116866 | UCI 1 | UCI 1 | INVIMA 2015DM-0013224 | CLASE IIA | DISPONIBLE | Cosmitet Ltda. | SUKHI | Semestral | [9 empty] | x | [23 empty] | X | [5 empty] | X
477 | Electrocardiografo | bionet | cardio 7 | T7p0200032 | v116863 | urgencias | Observacion | INVIMA 2015DM-0013224 | CLASE IIA | DISPONIBLE | Cosmitet Ltda. | SUKHI | Semestral | [9 empty] | x | [23 empty] | X | [5 empty] | X
478 | Electrocardiografo | Bionet | Cardio 7 | T701200206 | V116492 | Urgencias | Observacion | INVIMA 2015DM-0013224 | CLASE IIA | BAJA | Cosmitet Ltda. | Cosmitet Ltda. | Semestral | [23 empty] | x |  | x | [23 empty] | x
479 | Equipo de agregacion Plaquetaria | SIEMENS | PFA 100 | 3873 | N.I | Laboratorio | Hematologia - Coagulación | INVIMA 2008DM-0002951 |  | DISPONIBLE | Interlab | Interlab | Anual
480 | Equipo de artroscopia | Arthrocand | Quantum 2 | QCOP0004W7 | N1361 | Cirugía | Cuarto de equipos | INVIMA 2022EBC-0008467-R1 |  | DISPONIBLE | Cosmitet Ltda. |  | Anual
481 | Equipo de organos | Heine | Heine en 80 | 0/9639 | N.I | Especialistas | Consultorio | INVIMA 2009DM-0003165 | CLASE I | DISPONIBLE | Cosmitet Ltda. | N.A | N.A | [9 empty] | x
482 | Equipo de organos | Welchallyn | Led | N.I | N8419 | Hospitalización | Estacion de enfermeria 4 piso norte | INVIMA 2022DM-0009186-R1 | CLASE I | DISPONIBLE | Cosmitet Ltda. | N.A | N.A | [9 empty] | x
483 | Equipo de organos | Welch Allyn | n.i | Eo-03 | N.I | Hospitalización | estación de enfermeria #8 | INVIMA 2022DM-0009186-R1 | CLASE I |  | Cosmitet Ltda. | N.A | N.A | [9 empty] | x
484 | Equipo de organos | Welchallyn | Led | N.I | N8420 | Hospitalización | Estacion de enfermeria 5 piso norte | INVIMA 2022DM-0009186-R1 | CLASE I | DISPONIBLE | Cosmitet Ltda. | N.A | N.A | [9 empty] | x
485 | Equipo de organos | Welch allyn | Pocket Junior 727 | NI | V115372 | Oncologia | Oficina jefe | INVIMA 2022DM-0009186-R1 | CLASE I | DISPONIBLE | Cosmitet Ltda. | N.A | N.A | [9 empty] | x
486 | Equipo de organos | Welch Allyn | 728 | N.I. | 1066000008 | Partos | Observacion Partos | INVIMA 2022DM-0009186-R1 | CLASE I |  | Cosmitet Ltda. | N.A | N.A | [13 empty] | x
487 | Equipo de organos | Welch allyn | Gs777 | EOR004 | N.I | Urgencias | Triagge 1 | INVIMA 2022DM-0009186-R1 | CLASE I | DISPONIBLE | Cosmitet Ltda. | N.A | N.A | [9 empty] | x
488 | Equipo de organos | Welch allyn | Gs777 | EOR002 | V113677 | Urgencias | Consultorio #3 | INVIMA 2022DM-0009186-R1 | CLASE I | DISPONIBLE | Cosmitet Ltda. | N.A | N.A | [13 empty] | x
489 | Equipo de organos | Welch allyn | Gs777 | EOR001 | V113674 | Urgencias | Oficina jefe | INVIMA 2022DM-0009186-R1 | CLASE I | DISPONIBLE | Cosmitet Ltda. | N.A | N.A | [9 empty] | x
490 | Equipo de organos | Hillrom | Gs 777 | N.I | N8094 | Urgencias | Consultorio #1 | INVIMA 2022DM-0009186-R1 | CLASE I | DISPONIBLE | Cosmitet Ltda. | N.A | N.A | [9 empty] | x
491 | Equipo de organos | Hillrom | Gs 777 | N.I | N8095 | Urgencias | Consultorio #4 | INVIMA 2022DM-0009186-R1 | CLASE I | DISPONIBLE | Cosmitet Ltda. | N.A | N.A | [9 empty] | x
492 | Equipo de organos | Welch allyn | pocked junior 727 | N.i | N4498 | Urgencias | Sala de procedimientos | INVIMA 2022DM-0009186-R1 | CLASE I | DISPONIBLE | Cosmitet Ltda. | N.A | N.A | [9 empty] | x
493 | Equipo de organos | Hillrom | Gs 777 | N.I | N8096 | Urgencias | Triagge 2 | INVIMA 2022DM-0009186-R1 | CLASE I | DISPONIBLE | Cosmitet Ltda. | N.A | N.A | [13 empty] | x
494 | Equipo de organos | Welch allyn | Pocket led | No identificado | N.I | Especialistas | Consultorio | INVIMA 2022DM-0009186-R1 | CLASE I | DISPONIBLE | Cosmitet Ltda. | N.A | N.A | [13 empty] | x
495 | Equipo de organos | Hillrom | Pared | N.A | N10918 | Especialistas | Consultorio #11 | INVIMA 2022DM-0009186-R1 | CLASE I | DISPONIBLE | Cosmitet Ltda. | N.A | N.A | [13 empty] | x
496 | Equipo de organos | Hillrom | Pared | N.A | N10919 | Especialistas | Consultorio #12 | INVIMA 2022DM-0009186-R1 | CLASE I | DISPONIBLE | Cosmitet Ltda. | N.A | N.A | [9 empty] | x
497 | Equipo de organos | Hillrom | Pared | N.A | N10920 | Especialistas | Consultorio #4 | INVIMA 2022DM-0009186-R1 | CLASE I | DISPONIBLE | Cosmitet Ltda. | N.A | N.A | [9 empty] | x
498 | Equipo de organos | Hillrom | Pared | N.A | N10921 | Especialistas | Consultorio #9 | INVIMA 2022DM-0009186-R1 | CLASE I | DISPONIBLE | Cosmitet Ltda. | N.A | N.A | [9 empty] | x
499 | Equipo de organos | Hillrom | Pared | N.A | N10922 | Especialistas | Consultorio #8 | INVIMA 2022DM-0009186-R1 | CLASE I | DISPONIBLE | Cosmitet Ltda. | N.A | N.A | [13 empty] | x
500 | Equipo de organos | Hillrom | Pared | N.A | N10923 | Especialistas | Consultorio #1 | INVIMA 2022DM-0009186-R1 | CLASE I | DISPONIBLE | Cosmitet Ltda. | N.A | N.A | [13 empty] | x
501 | Equipo de organos | Hillrom | Pared | N.A | N10924 | Especialistas | Consultorio #3 | INVIMA 2022DM-0009186-R1 | CLASE I | DISPONIBLE | Cosmitet Ltda. | N.A | N.A | [9 empty] | x
502 | Equipo de organos | Hillrom | Pared | N.A | N10925 | Especialistas | Consultorio #6 | INVIMA 2022DM-0009186-R1 | CLASE I | DISPONIBLE | Cosmitet Ltda. | N.A | N.A | [9 empty] | x
503 | Equipo de organos | Hillrom | Pared | N.A | N10926 | Especialistas | Consultorio #2 | INVIMA 2022DM-0009186-R1 | CLASE I | DISPONIBLE | Cosmitet Ltda. | N.A | N.A | [9 empty] | x
504 | Equipo de organos | Hillrom | Pared | N.A | N10927 | Especialistas | Consultorio #5 | INVIMA 2022DM-0009186-R1 | CLASE I | DISPONIBLE | Cosmitet Ltda. | N.A | N.A | [13 empty] | x
505 | Equipo de organos | Hillrom | Pared | N.A | N10928 | Especialistas | Consultorio 13 | INVIMA 2022DM-0009186-R1 | CLASE I | DISPONIBLE | Cosmitet Ltda. | N.A | N.A | [9 empty] | x
506 | Equipo de Rx | Mindray | DIGI EYE 280 50 KW | EB6-33000462 | N.I | Imágenes diagnosticas | RX 2 | INVIMA 2022DM-0009186-R1 | CLASE I | DISPONIBLE | Cosmitet Ltda. | Cosmitet Ltda. | Anual
507 | Equipo de Rx portátil | Agfa | DR100e | 40209 | N5955 | Imágenes diagnosticas | Rx portatil | INVIMA 2014DM-0011341 |  | DISPONIBLE | Cosmitet Ltda. | RX SA | Anual
508 | Espirometro | Mgc diagnostics | CPFS/D-USB | 22007101 | N6842 | Terapia respiratoria | Consultorio 3 | INVIMA 2018DM-0002379-R1 |  | DISPONIBLE | Cosmitet Ltda. | Cosmitet Ltda. | N.A
509 | Esternotomo | STRYKER | System 7 | 1809503023 | N1503 | Central de Esterilizacion | Area de empaque | INVIMA 2017DM-0015956 | CLASE IIB | DISPONIBLE | Cosmitet Ltda. | Cosmitet Ltda. | Semestral
510 | EstroBoscopio | Jedmed | Estrobocam II | 100016 | N.I | Especialistas | Consultorio #5 |  |  | DISPONIBLE | Cosmitet Ltda. | N.A | N.A
511 | Flujometro | GENTEC | FM197B-15L-CH | IMG-F002 | N.I | Imágenes diagnosticas | Tomografia | INVIMA 2021DM-0024519 | CLASE I | DISPONIBLE | Cosmitet Ltda. | N.A | N.A | [35 empty] | X
512 | Flujometro | GENTEC | FM197B-15L-CH | 61K22070006/0181 | N.I | Hospitalización | Hospitalización | INVIMA 2021DM-0024519 |  | DISPONIBLE | Cosmitet Ltda. | N.A | N.A | [35 empty] | X
513 | Flujometro | Timeter | 0-15 LPM | CRG-F008 | N.I | Cirugía | Cuarto de equipos | INVIMA 2017DM-0016940 | CLASE I | DISPONIBLE | Cosmitet Ltda. | N.A | N.A | [43 empty] | X
514 | Flujometro | Timeter | 0-15 LPM | CRG-F003 | N.I | Cirugía | Cuarto de equipos | INVIMA 2017DM-0016940 | CLASE I | DISPONIBLE | Cosmitet Ltda. | N.A | N.A | [35 empty] | X
515 | Flujometro | Timeter | 0-15 LPM | CRG-F002 | N.I | Cirugía | Recuperación | INVIMA 2017DM-0016940 | CLASE I | DISPONIBLE | Cosmitet Ltda. | N.A | N.A | [35 empty] | X
516 | Flujometro | Timeter | 0-15 LPM | CRG-F006 | N.I | Cirugía | Recuperación | INVIMA 2017DM-0016940 | CLASE I | DISPONIBLE | Cosmitet Ltda. | N.A | N.A | [43 empty] | X
517 | Flujometro | Timeter | 0-15 LPM | CRG-F007 | N.I | Cirugía | Cuarto de equipos | INVIMA 2017DM-0016940 | CLASE I | DISPONIBLE | Cosmitet Ltda. | N.A | N.A | [43 empty] | X
518 | Flujometro | Timeter | 0-15 LPM | CRG-F004 | N.I | Cirugía | Cuarto de equipos | INVIMA 2017DM-0016940 | CLASE I | DISPONIBLE | Cosmitet Ltda. | N.A | N.A | [43 empty] | X
519 | Flujometro | Precision Medical | 0-15 LPM | CRG-F001 | N.I | Cirugía | Cuarto de equipos | INVIMA 2013DM-0010822 | CLASE I | DISPONIBLE | Cosmitet Ltda. | N.A | N.A | [43 empty] | X
520 | Flujometro | Amvex | 0-15 LPM | FMAO16655AP | N.I | Cirugía | Recuperación | INVIMA 2008DM-0003031 | CLASE I | DISPONIBLE | Cosmitet Ltda. | N.A | N.A | [43 empty] | X
521 | Flujometro | GENTEC | 0-15 LPM | 18090157038 | N.I | Cirugía | Recuperación | INVIMA 2021DM-0024519 | CLASE I |  | Cosmitet Ltda. | N.A | N.A
522 | Flujometro | GENTEC | 0-15 LPM | 18120192012 | N.I | Cirugía | Cuarto de equipos | INVIMA 2021DM-0024519 | CLASE I | DISPONIBLE | Cosmitet Ltda. | N.A | N.A | [43 empty] | X
523 | Flujometro | Timeter | 0-15 LPM | CRG-F009 | N.I | Cirugía | Sala 2 | INVIMA 2017DM-0016940 | CLASE I | DISPONIBLE | Cosmitet Ltda. | N.A | N.A | [35 empty] | X
524 | Flujometro | Timeter | 0-15 LPM | CRG-F011 | N.I | Cirugía | Sala 3 | INVIMA 2017DM-0016940 | CLASE I | DISPONIBLE | Cosmitet Ltda. | N.A | N.A | [35 empty] | X
525 | Flujometro | OIxIgen | N.I | 1060000107 | N.I | Hospitalización | Hospitalización | INVIMA 2009DM-0003227 |  | DISPONIBLE | Cosmitet Ltda. | N.A | N.A | [31 empty] | X
526 | Flujometro | GENTEC | 0-15 LPM | 18090157036 | N.I | Cirugía | Sala 4 | INVIMA 2021DM-0024519 | CLASE I | DISPONIBLE | Cosmitet Ltda. | N.A | N.A | [43 empty] | X
527 | Flujometro | GENTEC | FM197A-FL-00 | CRG-F012 | N.I | Cirugía | Sala 6 | INVIMA 2021DM-0024519 | CLASE I | DISPONIBLE | Cosmitet Ltda. | N.A | N.A | [43 empty] | X
528 | Flujometro | Timeter | n.i | HOS-F004 | N.I | Hospitalización | 5to piso | INVIMA 2017DM-0016940 | CLASE I | DISPONIBLE | Cosmitet Ltda. | N.A | N.A | [43 empty] | X
529 | Flujometro | GENTEC | FM197B-15L-CH | 61K19090212/088 | N.A | Gastroscopia | Sala de procedimientos | INVIMA 2021DM-0024519 | CLASE I | DISPONIBLE | Cosmitet Ltda. | Cosmitet Ltda. | N.A | [39 empty] | X
530 | Flujometro | Precision medical | 1MFA1001 | HM-F002 | N.A | Hemodinamia | Preparacion pacientes | INVIMA 2013DM-0010822 | CLASE I | DISPONIBLE | Cosmitet Ltda. | Cosmitet Ltda. | N.A | [35 empty] | X | [11 empty] | X
531 | Flujometro | Timeter | 0-15 | 10586114 | N.I | UCI 1 | UCIS | INVIMA 2017DM-0016940 | CLASE I | DISPONIBLE | Cosmitet Ltda. | N.A | N.A | [35 empty] | X
532 | Flujometro | Timeter | 0-15 | 10586391 | N.I | Hospitalización | 4to piso | INVIMA 2017DM-0016940 | CLASE I | DISPONIBLE | Cosmitet Ltda. | N.A | N.A | [35 empty] | X
533 | Flujometro | GENTEC | 15L | 18090157022 | N.I | Hospitalización | Habitación 505 | INVIMA 2021DM-0024519 | CLASE I | DISPONIBLE | Cosmitet Ltda. | N.A | N.A
534 | Flujometro | GENTEC | 15L | 18090157024 | N.I | Hospitalización | 4to Norte | INVIMA 2021DM-0024519 | CLASE I | DISPONIBLE | Cosmitet Ltda. | N.A | N.A | [35 empty] | X
535 | Flujometro | GENTEC | 15L | 18120192015 | N.I | Hospitalización | 4to Norte | INVIMA 2021DM-0024519 | CLASE I | DISPONIBLE | Cosmitet Ltda. | N.A | N.A | [35 empty] | X
536 | Flujometro | GENTEC | 15L | 18120192019 | N.I | UCIS | UCIS | INVIMA 2021DM-0024519 | CLASE I | DISPONIBLE | Cosmitet Ltda. | N.A | N.A | [35 empty] | X
537 | Flujometro | GENTEC | Fm197b-15l-ch | 61k19090200/099 | N.I | Hospitalización | 8vo Piso | INVIMA 2021DM-0024519 | CLASE I | DISPONIBLE | Cosmitet Ltda. | N.A | N.A | [19 empty] | X
538 | Flujometro | GENTEC | 15L | 19010048001 | N.I | Hospitalización | 4to Norte | INVIMA 2021DM-0024519 | CLASE I | DISPONIBLE | Cosmitet Ltda. | N.A | N.A | [31 empty] | X
539 | Flujometro | GENTEC | 15L | 19100128-002 | N.I | Hospitalización | habitación 410 | INVIMA 2021DM-0024519 | CLASE I |  | Cosmitet Ltda. | N.A | N.A
540 | Flujometro | GENTEC | 15L | 19100128-014 | N.I | Hospitalización | 4to Norte | INVIMA 2021DM-0024519 | CLASE I | DISPONIBLE | Cosmitet Ltda. | N.A | N.A | [31 empty] | X
541 | Flujometro | timeter | 0-15 | 415 | N.I | Hospitalización | Habitacion 526 | INVIMA 2017DM-0016940 | CLASE I | DISPONIBLE | Cosmitet Ltda. | N.A | N.A
542 | Flujometro | GENTEC | 15L | 19100128-019 | N.I | Hospitalización | 4to Norte | INVIMA 2021DM-0024519 | CLASE I | DISPONIBLE | Cosmitet Ltda. | N.A | N.A | [43 empty] | X
543 | Flujometro | GENTEC | 15L | 19100128-044 | N.I | Hospitalización | 4to Norte | INVIMA 2021DM-0024519 | CLASE I | DISPONIBLE | Cosmitet Ltda. | N.A | N.A | [31 empty] | X
544 | Flujometro | Precision medical | 0-15 LPM | UCIN-FL03 | N.A | UCI | Cubículo 10- Bodega Uci | INVIMA 2013DM-0010822 | CLASE I | DISPONIBLE | Cosmitet Ltda. | N.A | N.A | [31 empty] | X
545 | Flujometro | GENTEC | FM197B-15L-CH | 61k19090200/088 | N.I | Hospitalización | 8vo Piso | INVIMA 2021DM-0024519 | CLASE I | DISPONIBLE | Cosmitet Ltda. | N.A | N.A | [19 empty] | X
546 | Flujometro | GENTEC | FM197B-15L-CH | 61k19090200/101 | N.I | Hospitalización | 8vo Piso | INVIMA 2021DM-0024519 | CLASE I | DISPONIBLE | Cosmitet Ltda. | N.A | N.A | [19 empty] | X
547 | Flujometro | GENTEC | Fm197b-15l-ch | 61k19080312/048 | N.I | Hospitalización | 6to piso | INVIMA 2021DM-0024519 | CLASE I | DISPONIBLE | Cosmitet Ltda. | N.A | N.A | [31 empty] | X
548 | Flujometro | GENTEC | FM197B-15L-CH | 61k19090200/061 | N.I | Hospitalización | 8vo Piso | INVIMA 2021DM-0024519 | CLASE I | DISPONIBLE | Cosmitet Ltda. | N.A | N.A | [19 empty] | X
549 | Flujometro | GENTEC | FM197B-15L-CH | 61k19090200/104 | N.I | Hospitalización | 8vo Piso | INVIMA 2021DM-0024519 | CLASE I | DISPONIBLE | Cosmitet Ltda. | N.A | N.A | [35 empty] | X
550 | Flujometro | GENTEC | Fm197b-15l-ch | 61k19090200/075 | N.I | Hospitalización | 8vo Piso | INVIMA 2021DM-0024519 | CLASE I | DISPONIBLE | Cosmitet Ltda. | N.A | N.A | [19 empty] | X
551 | Flujometro | GENTEC | Fm197b-15l-ch | 61k19090200/079 | N.I | Hospitalización | 6to piso | INVIMA 2021DM-0024519 | CLASE I | DISPONIBLE | Cosmitet Ltda. | N.A | N.A | [35 empty] | X
552 | Flujometro | GENTEC | Fm197b-15l-ch | 61k19090200/083 | N.I | Hospitalización | bodega hospitalizacion | INVIMA 2021DM-0024519 | CLASE I | DISPONIBLE | Cosmitet Ltda. | N.A | N.A | [35 empty] | X
553 | Flujometro | GENTEC | FM197B-15L-CH | 61k19090200/084 | N.I | Hospitalización | 8vo Piso | INVIMA 2021DM-0024519 | CLASE I | DISPONIBLE | Cosmitet Ltda. | N.A | N.A | [31 empty] | X
554 | Flujometro | GENTEC | Fm197b-15l-ch | 61k19090200/092 | N.I | Hospitalización | Habitación 522 | INVIMA 2021DM-0024519 | CLASE I |  | Cosmitet Ltda. | N.A | N.A
555 | Flujometro | GENTEC | Fm197b-15l-ch | 61k19090200/098 | N.I | Hospitalización | 6to piso | INVIMA 2021DM-0024519 | CLASE I | DISPONIBLE | Cosmitet Ltda. | N.A | N.A | [35 empty] | X
556 | Flujometro | timeter | n.i | ped-f002 | N.I | Biomedico | Bodega de Biomédico | INVIMA 2017DM-0016940 | CLASE I | DISPONIBLE | Cosmitet Ltda. | N.A | N.A | [43 empty] | X
557 | Flujometro | GENTEC | Fm197b-15l-ch | 61k19090200/100 | N.I | Hospitalización | 6to piso | INVIMA 2021DM-0024519 | CLASE I | DISPONIBLE | Cosmitet Ltda. | N.A | N.A | [35 empty] | X
558 | Flujometro | GENTEC | Fm197b-15l-ch | 61k19090200/108 | N.I | Hospitalización | 6to piso | INVIMA 2021DM-0024519 | CLASE I | DISPONIBLE | Cosmitet Ltda. | N.A | N.A | [31 empty] | X
559 | Flujometro | GENTEC | FM197A-3L-CH | 1000197 | N.I | Hospitalización | Hospitalización | INVIMA 2021DM-0024519 |  | DISPONIBLE | Cosmitet Ltda. | N.A. | N.A. | [31 empty] | X
560 | Flujometro | GENTEC | N.I | 18090157002 | N.I | Hospitalización | Hospitalización | INVIMA 2021DM-0024520 |  | DISPONIBLE | Cosmitet Ltda. | N.A. | N.A. | [31 empty] | X
561 | Flujometro | GENTEC | Fm197b-15l-ch | 61k19090200/111 | N.I | Hospitalización | 5to piso | INVIMA 2021DM-0024519 | CLASE I | DISPONIBLE | Cosmitet Ltda. | N.A | N.A | [35 empty] | X
562 | Flujometro | GENTEC | Fm197b-15l-ch | 61k19090200/116 | N.I | Hospitalización | 6to piso | INVIMA 2021DM-0024519 | CLASE I | DISPONIBLE | Cosmitet Ltda. | N.A | N.A | [43 empty] | X
563 | Flujometro | GENTEC | Fm197b-15l-ch | 61k19090200/118 | N.I | Hospitalización | Hospitalización | INVIMA 2021DM-0024519 | CLASE I | DISPONIBLE | Cosmitet Ltda. | N.A | N.A | [35 empty] | X
564 | Flujometro | GENTEC | Fm197b-15l-ch | 61k19090212/057 | N.I | Hospitalización | 6to piso | INVIMA 2021DM-0024519 | CLASE I | DISPONIBLE | Cosmitet Ltda. | N.A | N.A | [35 empty] | X
565 | Flujometro | GENTEC | Fm197b-15l-ch | 61k19080312/049 | N.I | Hospitalización | 6to piso | INVIMA 2021DM-0024519 | CLASE I | DISPONIBLE | Cosmitet Ltda. | N.A | N.A | [35 empty] | X
566 | Flujometro | GENTEC | fm197b-15l-ch | 61k19090212/091 | N.I | Hospitalización | 6to piso | INVIMA 2021DM-0024519 | CLASE I | DISPONIBLE | Cosmitet Ltda. | N.A | N.A | [35 empty] | X
567 | Flujometro | GENTEC | Fm197b-15l-ch | 61k19090212/068 | N.I | Hospitalización | 5to piso | INVIMA 2021DM-0024519 | CLASE I | DISPONIBLE | Cosmitet Ltda. | N.A | N.A | [43 empty] | X
568 | Flujometro | GENTEC | Fm197b-15l-ch | 61k19090212/074 | N.I | Hospitalización | 6to piso | INVIMA 2021DM-0024519 | CLASE I | DISPONIBLE | Cosmitet Ltda. | N.A | N.A | [35 empty] | X
569 | Flujometro | GENTEC | Fm197b-15l-ch | 61k19090212/079 | N.I | Hospitalización | 5to piso | INVIMA 2021DM-0024519 | CLASE I | DISPONIBLE | Cosmitet Ltda. | N.A | N.A | [43 empty] | X
570 | Flujometro | GENTEC | Fm197b-15l-ch | 61k19090212/084 | N.I | Hospitalización | 5to piso | INVIMA 2021DM-0024519 | CLASE I | DISPONIBLE | Cosmitet Ltda. | N.A | N.A | [35 empty] | X
571 | Flujometro | Timeter | 0-15 LPM | FMA43927AI | N.I | Partos | Observacion Partos | INVIMA 2017DM-0016940 | CLASE I |  | Cosmitet Ltda. | N.A | N.A | [43 empty] | X
572 | Flujometro | GENTEC | Fm197b-15l-ch | 61k19090212/094 | N.I | Hospitalización | 5to piso | INVIMA 2021DM-0024519 | CLASE I | DISPONIBLE | Cosmitet Ltda. | N.A | N.A | [43 empty] | X
573 | Flujometro | GENTEC | Fm197b-15l-ch | 61k19090212/103 | N.I | Hospitalización | 6to piso | INVIMA 2021DM-0024519 | CLASE I | DISPONIBLE | Cosmitet Ltda. | N.A | N.A | [19 empty] | X
574 | Flujometro | GENTEC | Fm197b-15l-ch | 61k19090212/110 | N.I | Hospitalización | Hospitalización | INVIMA 2021DM-0024519 | CLASE I | BAJA | Cosmitet Ltda. | N.A | N.A | [19 empty] | X
575 | Flujometro | GENTEC | Fm197b-15l-ch | 61k19090212/117 | N.I | Hospitalización |  | INVIMA 2021DM-0024519 | CLASE I | DISPONIBLE | Cosmitet Ltda. | N.A | N.A | [19 empty] | X
576 | Flujometro | GENTEC | Fm197b-15l-ch | 61k19090212/098 | N.I | Hospitalización | 6to piso | INVIMA 2021DM-0024519 | CLASE I | DISPONIBLE | Cosmitet Ltda. | N.A | N.A | [31 empty] | X
577 | Flujometro | Timeter | 0-15 | HOS-F020 | N.I | Hospitalización | 4to piso | INVIMA 2017DM-0016940 | CLASE I | DISPONIBLE | Cosmitet Ltda. | N.A | N.A | [35 empty] | X
578 | Flujometro | Amvex | n.i | FMA035766AI | N.I | Hospitalización | 4to piso | INVIMA 2008DM-0003031 | CLASE I | DISPONIBLE | Cosmitet Ltda. | N.A | N.A | [35 empty] | X
579 | Flujometro | Amvex | n.i | FMA035801AI | N.I | Hospitalización | 6to piso | INVIMA 2008DM-0003031 | CLASE I | DISPONIBLE | Cosmitet Ltda. | N.A | N.A | [35 empty] | X
580 | Flujometro | Amvex | n.i | fma4146 | N.I | Hospitalización | habitación #609 | INVIMA 2008DM-0003031 | CLASE I |  | Cosmitet Ltda. | N.A | N.A
581 | Flujometro | timeter | n.i | HOS-F002 | N.I | Hospitalización | 5to piso | INVIMA 2017DM-0016940 | CLASE I | DISPONIBLE | Cosmitet Ltda. | N.A | N.A | [19 empty] | X
582 | Flujometro | Precision medical | 1mfa | HOS-F003 | N.I | Hospitalización | 5to piso | INVIMA 2013DM-0010822 | CLASE I | DISPONIBLE | Cosmitet Ltda. | N.A | N.A | [35 empty] | X
583 | Flujometro | Precision medical | 1mfa | Hos-f005 | N.I | Hospitalización | 5to piso | INVIMA 2013DM-0010822 | CLASE I | DISPONIBLE | Cosmitet Ltda. | N.A | N.A | [43 empty] | X
584 | Flujometro | Timeter | n.i | HOS-F006 | N.I | Hospitalización | 5to piso | INVIMA 2017DM-0016940 | CLASE I | DISPONIBLE | Cosmitet Ltda. | N.A | N.A | [35 empty] | X
585 | Flujometro | timeter | n.i | hos-f007 | N.I | Hospitalización | habitación #606 | INVIMA 2017DM-0016940 | CLASE I |  | Cosmitet Ltda. | N.A | N.A
586 | Flujometro | Precision medical | 1mfa | HOS-F008 | N.I | Hospitalización | 5to piso | INVIMA 2013DM-0010822 | CLASE I | DISPONIBLE | Cosmitet Ltda. | N.A | N.A | [43 empty] | X
587 | Flujometro | Precision medical | 1mfa | HOS-F009 | N.I | Hospitalización | 5to piso | INVIMA 2013DM-0010822 | CLASE I | DISPONIBLE | Cosmitet Ltda. | N.A | N.A | [19 empty] | X
588 | Flujometro | Precision medical | 1mfa | 197 | N.I | Hospitalización | 5to piso | INVIMA 2013DM-0010823 | CLASE I | DISPONIBLE | Cosmitet Ltda. | N.A | N.A
589 | Flujometro | Precision medical | 1mfa100 | HOS-F001 | N.I | Hospitalización | 4to piso | INVIMA 2013DM-0010822 | CLASE I | DISPONIBLE | Cosmitet Ltda. | N.A | N.A | [19 empty] | X
590 | Flujometro | n.i | n.i | HOS-F011 | N.I | Hospitalización | 4to piso | INVIMA 2019DM-0019944 | CLASE I | DISPONIBLE | Cosmitet Ltda. | N.A | N.A | [35 empty] | X
591 | Flujometro | Precision medical | 1mfa | HOS-F012 | N.I | Hospitalización |  | INVIMA 2013DM-0010822 | CLASE I | DISPONIBLE | Cosmitet Ltda. | N.A | N.A | [43 empty] | X
592 | Flujometro | Timeter | n.i | HOS-F013 | N.I | Hospitalización | 5to piso | INVIMA 2017DM-0016940 | CLASE I | DISPONIBLE | Cosmitet Ltda. | N.A | N.A | [19 empty] | X
593 | Flujometro | GENTEC | Fm197b-15l-ch | HOS-F014 | N.I | Hospitalización |  | INVIMA 2021DM-0024519 | CLASE I | FUERA DE SERVICIO | Cosmitet Ltda. | N.A | N.A | [43 empty] | X
594 | Flujometro | GENTEC | 15L | 191000128-030 | N.I | Hospitalización | 4to Norte | INVIMA 2021DM-0024519 | CLASE I | FUERA DE SERVICIO | Cosmitet Ltda. | N.A | N.A | [19 empty] | X
595 | Flujometro | n.i | n.i | HOS-F016 | N.I | Hospitalización | 4to piso | INVIMA 2019DM-0019944 | CLASE I | DISPONIBLE | Cosmitet Ltda. | N.A | N.A | [35 empty] | X
596 | Flujometro | AIR IMETAN | FMO-115 | Hos-F031 | N.I | Hospitalización | Stock Hospi | INVIMA 2018DM-0003366-R1 | CLASE I | DISPONIBLE | Cosmitet Ltda. | N.A | N.A | [19 empty] | X
597 | Flujometro | n.i | n.i | HOS-F019 | N.I | Hospitalización | 5to piso | INVIMA 2019DM-0019944 | CLASE I | DISPONIBLE | Cosmitet Ltda. | N.A | N.A | [43 empty] | X
598 | Flujometro | GENTEC | Fm197b-15l-ch | 61K19090212/078 | N.I | Hospitalización | 5to piso | INVIMA 2021DM-0024519 | CLASE I | DISPONIBLE | Cosmitet Ltda. | N.A | N.A | [35 empty] | X
599 | Flujometro | Timeter | n.i | HOS-F022 | N.I | Hospitalización | 5to piso | INVIMA 2017DM-0016940 | CLASE I | DISPONIBLE | Cosmitet Ltda. | N.A | N.A | [43 empty] | X
600 | Flujometro | GENTEC | 15L | 18120192008 | N.I | Hospitalización | 4to Norte | INVIMA 2021DM-0024519 | CLASE I | DISPONIBLE | Cosmitet Ltda. | N.A | N.A | [35 empty] | X
601 | Flujometro | Precision medical | 1mfa | HOS-F027 | N.A | Hospitalización | 5to piso | INVIMA 2013DM-0010822 | CLASE I | DISPONIBLE | Cosmitet Ltda. | N.A | N.A | [43 empty] | X
602 | Flujometro | AIR IMETAN | FMO-115 | Hos-F030 | N.I | Hospitalización | Stock Hospi | INVIMA 2018DM-0003366-R1 | CLASE I | DISPONIBLE | Cosmitet Ltda. | N.A | N.A | [31 empty] | X
603 | Flujometro | Precision medical | n.i | Hos-F029 | N.I | Hospitalización | 4to piso | INVIMA 2013DM-0010822 | CLASE I | DISPONIBLE | Cosmitet Ltda. | N.A | N.A | [31 empty] | X
604 | Flujometro | GENTEC | 15L | 20191029 | N.I | Hospitalización | 4to Norte | INVIMA 2021DM-0024519 | CLASE I | DISPONIBLE | Cosmitet Ltda. | N.A | N.A | [31 empty] | X
605 | Flujometro | Precision medical | 1MFA | UCI1-f005 | N.I | UCI 1 | Cubiculo 09 | INVIMA 2013DM-0010822 | CLASE I | DISPONIBLE | Cosmitet Ltda. | N.A | N.A | [31 empty] | X
606 | Flujometro | Precision medical | 1MFA | UCI1-F006 | N.I | UCI 1 | cubiculo 10 | INVIMA 2013DM-0010822 | CLASE I | DISPONIBLE | Cosmitet Ltda. | N.A | N.A | [31 empty] | X
607 | Flujometro | Ohio | n.i | QOBQ04313 | N.I | Hospitalización | 4to piso | INVIMA 2014DM-0011333 | CLASE I | DISPONIBLE | Cosmitet Ltda. | N.A | N.A | [35 empty] | X
608 | Flujometro | Ohio | n.i | QOBQ04349 | N.I | Hospitalización | Stock | INVIMA 2014DM-0011333 | CLASE I | FUERA DE SERVICIO | Cosmitet Ltda. | N.A | N.A | [19 empty] | X
609 | Flujometro | IOxygen | 0-15 | QOEN02233 (IMG-F001) | N.A | Imágenes diagnosticas | Resonancia | INVIMA 2009DM-0003227 | CLASE I | DISPONIBLE | Cosmitet Ltda. | N.A | N.A | [43 empty] | X
610 | Flujometro | IOxygen | 0-15L | IMG-F004 | N.I | Imágenes diagnosticas | Ecografia | INVIMA 2009DM-0003227 | CLASE I | DISPONIBLE | Cosmitet Ltda. | N.A | N.A | [43 empty] | X
611 | Flujometro | GENTEC | FM197B-15L-CH | 61k19090212/092 | N.I | Hospitalización | habitacion 512 | INVIMA 2021DM-0024519 | CLASE I | DISPONIBLE | Cosmitet Ltda. | N.A | N.A | [43 empty] | X
612 | Flujometro | GENTEC | FM197B-15L-CH | 61k19090212/100 | N.I | Hospitalización | 5to piso | INVIMA 2021DM-0024519 | CLASE I | DISPONIBLE | Cosmitet Ltda. | N.A | N.A | [31 empty] | X
613 | Flujometro | GENTEC | FM197B-15L-CH | 61K19090212/089 | N.I | Hospitalización | 5to piso | INVIMA 2021DM-0024519 | CLASE I | DISPONIBLE | Cosmitet Ltda. | N.A | N.A | [31 empty] | X
614 | Flujometro | GENTEC | 15L | 18090157008 | N.I | Hospitalización | 4to Norte | INVIMA 2021DM-0024519 | CLASE I | DISPONIBLE | Cosmitet Ltda. | N.A | N.A | [19 empty] | X
615 | Flujometro | GENTEC | FM197A-15L-CH | 612-21090031/0119 | N.I | Hospitalización | Stock Hospi | INVIMA 2021DM-0024519 | CLASE I | DISPONIBLE | Cosmitet Ltda. | N.A | N.A | [43 empty] | X
616 | Flujometro | GENTEC | FM197A-15L-CH | 61k-22070006/0181 | N.I | Hospitalización | Stock Hospi | INVIMA 2021DM-0024519 | CLASE I | DISPONIBLE | Cosmitet Ltda. | N.A | N.A | [35 empty] | X
617 | Flujometro | GENTEC | FM197A-15L-CH | 61k-22070006/0190 | N.I | Gastroscopia | recuperacion | INVIMA 2021DM-0024519 | CLASE I | DISPONIBLE | Cosmitet Ltda. | N.A | N.A | [43 empty] | X
618 | Flujometro | Air Imetan | 0-15 | ONC-F001 | N.A | Oncologia | Sala de quimioterapia | INVIMA 2018DM-0003366-R1 | CLASE I | DISPONIBLE | Cosmitet Ltda. | N.A | N.A | [39 empty] | X
619 | Flujometro | Air Imetan | 0-15 lmp | F1221I | N.A | Oncologia | Sala de Procedimientos | INVIMA 2018DM-0003366-R1 | CLASE I | DISPONIBLE | Cosmitet Ltda. | N.A | N.A | [31 empty] | X
620 | Flujometro | Air Imetan | FMO-115 | F10212 | N.A | Hospitalizacion | Hospitalizacion | INVIMA 2018DM-0003366-R1 | CLASE I | DISPONIBLE | Cosmitet Ltda. | N.A | N.A | [31 empty] | X
621 | Flujometro | Timeter | 0-15 LPM | PAR-F001 | N.I | Hospitalización | Stock Hospi | INVIMA 2017DM-0016940 | CLASE I | BAJA | Cosmitet Ltda. | N.A | N.A | [19 empty] | X
622 | Flujometro | Timeter | 0-15 LPM | PAR-F002 | N.I | Cirugía | Cuarto de equipos | INVIMA 2017DM-0016940 | CLASE I | DISPONIBLE | Cosmitet Ltda. | N.A | N.A | [35 empty] | X | [7 empty] | X
623 | Flujometro | Timeter | 0-15 LPM | PAR-F003 | N.I | Biomedico | Bodega de Biomédico | INVIMA 2017DM-0016940 | CLASE I | DISPONIBLE | Cosmitet Ltda. | N.A | N.A | [35 empty] | X
624 | Flujometro | Timeter | 0-15 LPM | PAR-F004 | N.I | Partos | Observacion Partos | INVIMA 2017DM-0016940 | CLASE I |  | Cosmitet Ltda. | N.A | N.A | [43 empty] | X
625 | Flujometro | Timeter | 0-15 LPM | PAR-F005 | N.I | Partos | Observacion Partos | INVIMA 2017DM-0016940 | CLASE I |  | Cosmitet Ltda. | N.A | N.A | [43 empty] | X
626 | Flujometro | Precision medical | 1MFA | PAR-F006 | N.I | Cirugía | Sala 1 | INVIMA 2013DM-0010822 | CLASE I | DISPONIBLE | Cosmitet Ltda. | N.A | N.A | [35 empty] | X | [15 empty] | X
627 | Flujometro | Precision medical | 0-15 LPM | UCIN-FL04 | N.I | UCI 2 | Cubiculo 17 | INVIMA 2013DM-0010822 | CLASE I | DISPONIBLE | Cosmitet Ltda. | N.A | N.A | [31 empty] | X
628 | Flujometro | GENTEC | FM197B-15L-CH | 61K19090212/032 | N.I | UCI | Cubículo 6- Bodega Uci | INVIMA 2021DM-0024519 | CLASE I | DISPONIBLE | Cosmitet Ltda. | N.A | N.A | [31 empty] | X
629 | Flujometro | GENTEC | FM197B-15L-CH | 61K19090212/060 | N.I | UCI | Cubículo 4- Bodega Uci | INVIMA 2021DM-0024519 | CLASE I | DISPONIBLE | Cosmitet Ltda. | N.A | N.A | [31 empty] | X
630 | Flujometro | Precision medical | 0-15 LPM | 8090 | N.I | Hospitalización | Hospitalización | INVIMA 2013DM-0010822 |  | DISPONIBLE | Cosmitet Ltda. | N.A. | N.A. | [35 empty] | X
631 | Flujometro | Precision medical | 0-15 LPM | UCIN-FL05 | N.I | UCI | Cubículo 11- Bodega Uci | INVIMA 2013DM-0010822 | CLASE I | DISPONIBLE | Cosmitet Ltda. | N.A | N.A | [35 empty] | X
632 | Flujometro | Precision medical | 0-15 LPM | UCIN-FL01 | N.I | UCI | Cubículo 7- Bodega Uci | INVIMA 2013DM-0010822 | CLASE I | DISPONIBLE | Cosmitet Ltda. | N.A | N.A | [31 empty] | X
633 | Flujometro | Precision medical | 0-15 LPM | UCIN-FL06 | N.A | UCI | Cubículo 5- Bodega Uci | INVIMA 2013DM-0010822 | CLASE I | DISPONIBLE | Cosmitet Ltda. | N.A | N.A | [31 empty] | X
634 | Flujometro | Precision medical | 0-15 LPM | UCI2-F004 | N.A | UCI 2 | Cubiculo 16 | INVIMA 2013DM-0010822 | CLASE I | DISPONIBLE | Cosmitet Ltda. | N.A | N.A | [35 empty] | X
635 | Flujometro | Precision medical | 0-15LPM | UCI2-F001 | N.I | UCI 2 | Cubiculo 25 | INVIMA 2013DM-0010822 | CLASE I | DISPONIBLE | Cosmitet Ltda. | N.A | N.A | [35 empty] | X
636 | Flujometro | GENTEC | FM197B-15L-CH | 61K20050258/195 | N.I | UCI 2 | Cubiculo 24 | INVIMA 2021DM-0024519 | CLASE I | DISPONIBLE | Cosmitet Ltda. | N.A | N.A | [35 empty] | X
637 | Flujometro | Precision medical | 0-15LPM | UCI2-F002 | N.I | UCI 2 | Cubiculo 30 | INVIMA 2013DM-0010822 | CLASE I | DISPONIBLE | Cosmitet Ltda. | N.A | N.A | [35 empty] | X
638 | Flujometro | Timeter | 0-15 LPM | UCI2-F005 | N.I | UCI 2 | Cubiculo 23 | INVIMA 2017DM-0016940 | CLASE I | DISPONIBLE | Cosmitet Ltda. | N.A | N.A | [31 empty] | X
639 | Flujometro | Precision medical | 1MFA | UCI2-F006 | N.I | UCI 2 | Cubiculo 15 | INVIMA 2013DM-0010822 | CLASE I | DISPONIBLE | Cosmitet Ltda. | N.A | N.A | [35 empty] | X
640 | Flujometro | Timeter | 0-15L | UCI2-F012 | N.I | UCI 2 | Cubiculo 21 | INVIMA 2017DM-0016940 | CLASE I | DISPONIBLE | Cosmitet Ltda. | N.A | N.A | [31 empty] | X
641 | Flujometro | IOxygen | 015L | UCI2-F013 | N.I | UCI 2 | Cubiculo 27 | INVIMA 2009DM-0003227 | CLASE I | DISPONIBLE | Cosmitet Ltda. | N.A | N.A | [31 empty] | X
642 | Flujometro | Precision medical | 0-15 LPM | UCI2-F009 | N.I | UCI 2 | Cubiculo 19 | INVIMA 2013DM-0010822 | CLASE I | DISPONIBLE | Cosmitet Ltda. | N.A | N.A | [31 empty] | X
643 | Flujometro | IOxygen | 0-15 LPM | UCI2-F010 | N.I | UCI 2 | Cubiculo 22 | INVIMA 2009DM-0003227 | CLASE I | DISPONIBLE | Cosmitet Ltda. | N.A | N.A | [35 empty] | X
644 | Flujometro | Precision medical | 0-15 LPM | N.I | N.I | UCI 2 | Cubiculo 26 | INVIMA 2013DM-0010822 | CLASE I | DISPONIBLE | Cosmitet Ltda. | N.A | N.A | [31 empty] | X
645 | Flujometro | Precision medical | 0-15 LPM | UCI2-F008 | N.A | UCI 2 | Cubiculo 18 | INVIMA 2013DM-0010822 | CLASE I | DISPONIBLE | Cosmitet Ltda. | N.A | N.A | [31 empty] | X
646 | Flujometro | Timeter | 0-15 LPM | UCI2-F003 | N.I | UCI 2 | Cubiculo 29 | INVIMA 2017DM-0016940 | CLASE I | DISPONIBLE | Cosmitet Ltda. | N.A | N.A | [35 empty] | X
647 | Flujometro | Precision medical | 0-15 LPM | UCI2-F011 | N.A | UCI 2 | Cubiculo 28 | INVIMA 2013DM-0010822 | CLASE I | DISPONIBLE | Cosmitet Ltda. | N.A | N.A | [31 empty] | X
648 | Flujometro | GENTEC | FM197B-15L-CH | 61K19050170/333 | N.A | UCI 2 | Cubiculo 20 | INVIMA 2021DM-0024519 | CLASE I | DISPONIBLE | Cosmitet Ltda. | N.A | N.A | [31 empty] | X
649 | Flujometro | Amvex | Oxygen | FMB9383 | N.I | Cirugía | Recuperación | INVIMA 2008DM-0003031 | CLASE I | DISPONIBLE | Cosmitet Ltda. | Cosmitet Ltda. | N.A | [35 empty] | X
650 | Flujometro | timeter | 0-15 L | PED-F001 | N.I | Cirugía | Recuperación | INVIMA 2017DM-0016940 | CLASE I | DISPONIBLE | Cosmitet Ltda. | N.A | N.A | [43 empty] | X
651 | Flujometro | Precision medical | 1mfa | ped-f004 | N.I | Cardiologia | Cardiologia | INVIMA 2013DM-0010822 | CLASE I | DISPONIBLE | Cosmitet Ltda. | N.A | N.A | [43 empty] | X
652 | Flujometro | Precision medical | 1mfa | PED-F005 | N.I | Cirugía | Recuperación | INVIMA 2013DM-0010822 | CLASE I | DISPONIBLE | Cosmitet Ltda. | N.A | N.A | [43 empty] | X
653 | Flujometro | timeter | n.i | ped-f006 | N.I | UCIN | CUBICULO 3 | INVIMA 2017DM-0016940 | CLASE I | DISPONIBLE | Cosmitet Ltda. | N.A | N.A | [31 empty] | X
654 | Flujometro | Timeter | N.I | PED-F003 | N.I | UCIN | Cubiculo 4 | INVIMA 2017DM-0016940 | CLASE I | DISPONIBLE | Cosmitet Ltda. | N.A | N.A | [31 empty] | X
655 | Flujometro | GENTEC | Fm197b-15l-ch | 61k19090212/066 | N.I | Hospitalización | bodega hospitalizacion | INVIMA 2021DM-0024519 | CLASE I | DISPONIBLE | Cosmitet Ltda. | N.A | N.A | [35 empty] | X
656 | Flujometro | timeter | n.i | ped-f007 | N.I | UCIN | CUBICULO 02 | INVIMA 2017DM-0016940 | CLASE I | DISPONIBLE | Cosmitet Ltda. | N.A | N.A | [31 empty] | X
657 | Flujometro | timeter |  | PED-F008 | N.I | Hospitalización | 4to piso | INVIMA 2017DM-0016940 | CLASE I | DISPONIBLE | Cosmitet Ltda. | N.A | N.A | [35 empty] | X
658 | Flujometro | Precision medical | 1mfa | ped-f012 | N.I | Uci pediatrica | Uci neonatal | INVIMA 2013DM-0010822 | CLASE I |  | Cosmitet Ltda. | N.A | N.A
659 | Flujometro | timeter | n.i | ped-f009 | N.I | UCIN | cubiculo 9 | INVIMA 2017DM-0016940 | CLASE I | DISPONIBLE | Cosmitet Ltda. | N.A | N.A | [35 empty] | X
660 | Flujometro | IOxygen | n.i | ped-f010 | N.I | Biomedico | Bodega de Biomédico | INVIMA 2009DM-0003227 | CLASE I | DISPONIBLE | Cosmitet Ltda. | N.A | N.A | [35 empty] | X
661 | Flujometro | MADA | 0-15L | TUMC060280 | N.I | Cirugía | Recuperación | INVIMA 2019DM-0019944 | CLASE I | DISPONIBLE | Cosmitet Ltda. | N.A | N.A | [35 empty] | X
662 | Flujometro | n.i | n.i | ped-f011 | N.I | Uci pediatrica | Uci neonatal | INVIMA 2019DM-0019944 | CLASE I |  | Cosmitet Ltda. | N.A | N.A
663 | Flujometro | Timeter | n.i | HOS-F025 | N.I | Hospitalización | 5to piso | INVIMA 2017DM-0016940 | CLASE I | DISPONIBLE | Cosmitet Ltda. | N.A | N.A | [43 empty] | X
664 | Flujometro | timeter | n.i | uco-f001 | N.I | UCIN | CUBICULO 8 | INVIMA 2017DM-0016940 | CLASE I | DISPONIBLE | Cosmitet Ltda. | N.A | N.A | [31 empty] | X
665 | Flujometro | timeter | n.i | uco-f002 | N.I | UCI | Cubiculo 2- Bodega Uci | INVIMA 2017DM-0016940 | CLASE I | DISPONIBLE | Cosmitet Ltda. | N.A | N.A | [31 empty] | X
666 | Flujometro | air imetan | fm-100 | Uco-f003 | N.A | UCI | Cubículo 9- Bodega Uci | INVIMA 2018DM-0003366-R1 | CLASE I | DISPONIBLE | Cosmitet Ltda. | N.A | N.A | [31 empty] | X
667 | Flujometro | Precision medical | 1mfa | uco-f004 | N.A | UCI | Cubículo 3- Bodega Uci | INVIMA 2013DM-0010822 | CLASE I | FUERA DE SERVICIO | Cosmitet Ltda. | N.A | N.A | [31 empty] | X
668 | Flujometro | Timeter | n.i | Uco-f005 | N.I | UCIN | CUBICULO 7 | INVIMA 2017DM-0016940 | CLASE I | DISPONIBLE | Cosmitet Ltda. | N.A | N.A | [35 empty] | X
669 | Flujometro | timeter | 0-15 | Uco-f006 | N.I | UCIN | cubiculo 6 | INVIMA 2017DM-0016940 | CLASE I | DISPONIBLE | Cosmitet Ltda. | N.A | N.A | [31 empty] | X
670 | Flujometro | Timeter | 0-15 | Uco-f007 | N.I | UCIN | CUBICULO 5 | INVIMA 2017DM-0016940 | CLASE I | DISPONIBLE | Cosmitet Ltda. | N.A | N.A | [31 empty] | X
671 | Flujometro | Precision medical | 1MFA | UCO-F010 | N.I | UCIN | CUBICULO 01 | INVIMA 2013DM-0010822 | CLASE I | DISPONIBLE | Cosmitet Ltda. | N.A | N.A | [35 empty] | X
672 | Flujometro | GENTEC | FM197B-15L-CH | 61K19090212/081 | N.A | UCI 1 | cubiculo 08 | INVIMA 2021DM-0024519 | CLASE I | DISPONIBLE | Cosmitet Ltda. | Baxter | N.A | [31 empty] | X
673 | Flujometro | timeter | n.i | HOS-F026 | N.I | Hospitalización |  | INVIMA 2017DM-0016940 | CLASE I | BAJA | Cosmitet Ltda. | N.A | N.A | [19 empty] | X
674 | Flujometro | IOxygen | 0.15 | UCI1-F011 | N.A | UCI 1 | Cubiculo 06 | INVIMA 2009DM-0003227 | CLASE I | DISPONIBLE | Cosmitet Ltda. | N.A | N.A | [35 empty] | X
675 | Flujometro | GENTEC | FM197B-15L-CH | 61K19090212-093 | N.I | UCI 1 | Cubiculo 11 | INVIMA 2021DM-0024519 | CLASE I | DISPONIBLE | Cosmitet Ltda. | N.A | N.A | [31 empty] | X
676 | Flujometro | Precision medical | 1mfa | UCI1-F012 | N.I | UCI 1 | cubiculo 02 | INVIMA 2013DM-0010822 | CLASE I | DISPONIBLE | Cosmitet Ltda. | N.A | N.A | [31 empty] | X
677 | Flujometro | GENTEC | FM197B-15L-CH | 61K-22070020/0130 | N.I | UCI | OFICINA JEFE | INVIMA 2021DM-0024519 | CLASE I | DISPONIBLE | Cosmitet Ltda. | N.A | N.A | [31 empty] | X
678 | Flujometro | Precision medical | 1mfa | UCI1-F001 | N.I | UCI 1 | Cubiculo 12 | INVIMA 2013DM-0010822 | CLASE I | DISPONIBLE | Cosmitet Ltda. | N.A | N.A | [31 empty] | X
679 | Flujometro | Air Imetan | FM-100 | UCI1-F002 | N.I | UCI 1 | Cubiculo 14 | INVIMA 2018DM-0003366-R1 | CLASE I | DISPONIBLE | Cosmitet Ltda. | N.A | N.A | [31 empty] | X
680 | Flujometro | Precision medical | 1mfa | uci1-f003 | N.I | UCI 1 | cubiculo 07 | INVIMA 2013DM-0010822 | CLASE I | DISPONIBLE | Cosmitet Ltda. | N.A | N.A | [31 empty] | X
681 | Flujometro | timeter | n.i | 20-f001 | N.I | UCI 1 | cubiculo 04 | INVIMA 2017DM-0016940 | CLASE I | DISPONIBLE | Cosmitet Ltda. | N.A | N.A | [31 empty] | X
682 | Flujometro | Precision medical | 1mfa | uci1-f004 | N.I | UCI 1 | cubiculo 05 | INVIMA 2013DM-0010822 | CLASE I | DISPONIBLE | Cosmitet Ltda. | N.A | N.A | [31 empty] | X
683 | Flujometro | GENTEC | Fm197b-15l-ch | 61k19050170-255 | N.I | UCI 1 | cubiculo 03 | INVIMA 2021DM-0024519 | CLASE I | DISPONIBLE | Cosmitet Ltda. | N.A | N.A | [31 empty] | X
684 | Flujometro | GENTEC | FM197B-15L-CH | 61K-22070020/0136 | N.I | UCI | OFICINA JEFE | INVIMA 2021DM-0024519 | CLASE I | DISPONIBLE | Cosmitet Ltda. | N.A | N.A | [31 empty] | X
685 | Flujometro | GENTEC | FM197B-15L-CH | 61K-22070020/0131 | N.I | UCI | OFICINA JEFE | INVIMA 2021DM-0024519 | CLASE I | DISPONIBLE | Cosmitet Ltda. | N.A | N.A | [31 empty] | X
686 | Flujometro | Ohio | N.I | QOBQ04298 | N.I | Hospitalización | 4to piso | INVIMA 2014DM-0011333 | CLASE I | DISPONIBLE | Cosmitet Ltda. | N.A | N.A | [35 empty] | X
687 | Flujometro | Ohio | n.i | QOBQ04320 | N.I | Hospitalización | Stock | INVIMA 2014DM-0011333 | CLASE I | DISPONIBLE | Cosmitet Ltda. | N.A | N.A | [19 empty] | X
688 | Flujometro | Precision medical | 1MFA | UCI1-F007 | N.I | UCI 1 | Cubiculo 01 | INVIMA 2013DM-0010822 | CLASE I | DISPONIBLE | Cosmitet Ltda. | N.A | N.A | [35 empty] | X
689 | Flujometro | Ohio | n.i | QOBQ08200 | N.I | Hospitalización | Stock | INVIMA 2014DM-0011333 | CLASE I | DISPONIBLE | Cosmitet Ltda. | N.A | N.A | [31 empty] | X
690 | Flujometro | Timeter | 0-15 | UR-F001 | N.I | Unidad renal | Sala de hemodialisis | INVIMA 2017DM-0016940 | CLASE I | BAJA | Cosmitet Ltda. | N.A | N.A | [43 empty] | X
691 | Flujometro | Timeter | 0-15 | UR-F002 | N.I | Unidad renal | Sala de hemodialisis | INVIMA 2017DM-0016940 | CLASE I | DISPONIBLE | Cosmitet Ltda. | N.A | N.A | [43 empty] | X
692 | Flujometro | Timeter | 0-15 | UR-F003 | N.I | Unidad renal | Sala de hemodialisis | INVIMA 2017DM-0016940 | CLASE I | BAJA | Cosmitet Ltda. | N.A | N.A | [43 empty] | X
693 | Flujometro | Timeter | 0-15 | UR-F004 | N.I | Unidad renal | Sala de hemodialisis | INVIMA 2017DM-0016940 | CLASE I | DISPONIBLE | Cosmitet Ltda. | N.A | N.A | [43 empty] | X
694 | Flujometro | Timeter | 0-15 | UR-F005 | N.I | Unidad renal | Sala de hemodialisis | INVIMA 2017DM-0016940 | CLASE I | DISPONIBLE | Cosmitet Ltda. | N.A | N.A | [43 empty] | X
695 | Flujometro | Timeter | 0-15 | UR-F006 | N.I | Unidad renal | Sala de hemodialisis | INVIMA 2017DM-0016940 | CLASE I | DISPONIBLE | Cosmitet Ltda. | CLASE IIA | N.A | [43 empty] | X
696 | Flujometro | GENTEC | FM197B-15l-CH | 61K19090212/105 | N.I | Urgencias | Aislamiento 2 | INVIMA 2021DM-0024519 | CLASE I | DISPONIBLE | Cosmitet Ltda. | Cosmitet Ltda. | N.A | [35 empty] | X
697 | Flujometro | IOxygen | NI | URG-F016 | N.I | Urgencias | Obs. camilla #1 | INVIMA 2009DM-0003227 | CLASE I | DISPONIBLE | Cosmitet Ltda. | N.A | N.A | [35 empty] | X
698 | Flujometro | GENTEC | FM197B-15L-CH | 61K19050170-333 | N.I | UCI 1 | Cubiculo 13 | INVIMA 2021DM-0024519 | CLASE I | DISPONIBLE | Cosmitet Ltda. | Cosmitet Ltda. | N.A | [31 empty] | X
699 | Flujometro | Timeter | 0-15L | URG-F002 | N.I | Urgencias | Sala de hidratacion | INVIMA 2017DM-0016940 | CLASE I | DISPONIBLE | Cosmitet Ltda. | N.A | N.A | [35 empty] | X
700 | Flujometro | Generico | 0-15L | URG-F003 | N.A | Urgencias | Reanimacion | INVIMA 2019DM-0019944 | CLASE I | DISPONIBLE | Cosmitet Ltda. | Cosmitet Ltda. | N.A | [23 empty] | X
701 | Flujometro | Precision medical | 0-15 | URG-F012 | N.A | Urgencias | Obs. camilla #8 | INVIMA 2013DM-0010822 | CLASE I | DISPONIBLE | Cosmitet Ltda. | Cosmitet Ltda. | N.A | [35 empty] | X
702 | Flujometro | Air Imetan | FM100 | URG-F015 | N.A | Urgencias | Obs. camilla #9 | INVIMA 2018DM-0003366-R1 | CLASE I | DISPONIBLE | Cosmitet Ltda. | Cosmitet Ltda. | N.A | [23 empty] | X
703 | Flujometro | Precision medical | 0-15 | URG-F004 | N.I | Urgencias | Obs. camilla #7 | INVIMA 2013DM-0010822 | CLASE I | DISPONIBLE | Cosmitet Ltda. | N.A | N.A | [35 empty] | X
704 | Flujometro | Precision medical | 0-15 | URG-F013 | N.A | Urgencias | Obs. camilla #2 | INVIMA 2013DM-0010822 | CLASE I | DISPONIBLE | Cosmitet Ltda. | Cosmitet Ltda. | N.A | [35 empty] | X
705 | Flujometro | GENTEC | FM197B-15l-CH | 61K19090200/119 | N.A | Urgencias | Sala de procedimientos | INVIMA 2021DM-0024519 | CLASE I | DISPONIBLE | Cosmitet Ltda. | Cosmitet Ltda. | N.A | [23 empty] | X
706 | Flujometro | GENTEC | FM197B-15l-CH | 61K19090200/096 | N.I | Urgencias | Obs. camilla #11 | INVIMA 2021DM-0024519 | CLASE I | DISPONIBLE | Cosmitet Ltda. | N.A | N.A | [35 empty] | X
707 | Flujometro | GENTEC | FM197B-15l-CH | 61K19090200/114 | N.I | Urgencias | Obs. camilla #5 | INVIMA 2021DM-0024519 | CLASE I | DISPONIBLE | Cosmitet Ltda. | N.A | N.A | [35 empty] | X
708 | Flujometro | GENTEC | FM197B-15l-CH | 61K19090200/067 | N.A | Urgencias | Obs. camilla #6 | INVIMA 2021DM-0024519 | CLASE I | DISPONIBLE | Cosmitet Ltda. | N.A | N.A | [35 empty] | X
709 | Flujometro | Precision medical | 0-15 | URG-F005 | N.A | Urgencias | Obs. camilla # 3 | INVIMA 2013DM-0010822 | CLASE I | DISPONIBLE | Cosmitet Ltda. | Cosmitet Ltda. | N.A | [23 empty] | X
710 | Flujometro | Timeter | 0-15 | URG-F017 | N.A | Urgencias | Obs. camilla #10 | INVIMA 2017DM-0016940 | CLASE I | DISPONIBLE | Cosmitet Ltda. | Cosmitet Ltda. | N.A | [23 empty] | X
711 | Flujometro | GENTEC | FM197B-15l-CH | 61K19090212/077 (URG-F018) | N.A | Urgencias | Aislamiento | INVIMA 2021DM-0024519 | CLASE I | DISPONIBLE | Cosmitet Ltda. | Cosmitet Ltda. | N.A | [23 empty] | X
712 | Flujometro | GENTEC | FM197B-15L-CH | 61K19090200/117 | N.A | Urgencias | Sala de inmovilizacion | INVIMA 2021DM-0024519 | CLASE I | DISPONIBLE | Cosmitet Ltda. | N.A | N.A | [23 empty] | X
713 | Flujometro | Precision medical | 1MFA | UCO-F009 | N.I | UCI | Cubículo 8- BODEGA 3 PISO | INVIMA 2013DM-0010822 | CLASE I | DISPONIBLE | Cosmitet Ltda. | N.A | N.A | [31 empty] | X
714 | Flujometro | GENTEC | FM197A-3L-CH | 61K19090197 | N.I | Hospitalización |  | INVIMA 2021DM-0024519 |  | DISPONIBLE
715 | Flujometro alto flujo | N.I | N.I | N.I. | N.I | UCI 1 | CUARTO DE EQUIPOS | INVIMA 2021DM-0024519 |  | DISPONIBLE | Cosmitet Ltda. | Cosmitet Ltda. | N.A
716 | Flujometro alto flujo | N.I. | N.I | N.I. | N.I | UCI 1 | CUARTO DE EQUIPOS | INVIMA 2021DM-0024519 |  | DISPONIBLE | Cosmitet Ltda. | N.A | N.A
717 | Flujometro alto flujo | N.I.0 | 0-70L | uci1-f006 | N.I | Terapia respiratoria | Terapia respiratoria | INVIMA 2021DM-0024519 |  | DISPONIBLE | Cosmitet Ltda. | Cosmitet Ltda. | N.A
718 | Fonendoscopio | Riester | Adulto | 000843 | N5725 | UCI 1 | cubiculo 1 | INVIMA 2017DM-0001461-R1 | CLASE I | DISPONIBLE | Cosmitet Ltda. | N.A | N.A
719 | Fonendoscopio | Seca | S10 | N.I | N4480 | Especialistas | Consultorio #11 | INVIMA 2016DM-0015647 | CLASE I | DISPONIBLE | Cosmitet Ltda. | N.A | N.A
720 | Fonendoscopio | Seca | S10 | N.I | N1335 | Especialistas | Consultorio #12 | INVIMA 2016DM-0015647 | CLASE I | DISPONIBLE | Cosmitet Ltda. | N.A | N.A
721 | Fonendoscopio | Seca | S10 | N.I | N4481 | Especialistas | Consultorio #5 | INVIMA 2016DM-0015647 | CLASE I | DISPONIBLE | Cosmitet Ltda. | N.A | N.A
722 | Fonendoscopio | Seca | S10 | N.I | N4474 | Especialistas | Consultorio #8 | INVIMA 2016DM-0015647 | CLASE I | DISPONIBLE | Cosmitet Ltda. | N.A | N.A
723 | Fonendoscopio | GMD |  | N.I | N.I | Especialistas | Consultorio #5 | INVIMA 2015DM-0014070 | CLASE I | DISPONIBLE | Cosmitet Ltda. | N.A | N.A
724 | Fonendoscopio | Seca | S10 | N.I | N4477 | Especialistas | Consultorio #6 | INVIMA 2016DM-0015647 | CLASE I | DISPONIBLE | Cosmitet Ltda. | N.A | N.A
725 | Fonendoscopio | Seca | S10 | N.I | N4475 | Especialistas | Consutorio #4 | INVIMA 2016DM-0015647 | CLASE I | DISPONIBLE | Cosmitet Ltda. | N.A | N.A
726 | Fonendoscopio | Seca | S10 | N.I | N4482 | Especialistas | Consultorio #9 | INVIMA 2016DM-0015647 | CLASE I | DISPONIBLE | Cosmitet Ltda. | N.A | N.A
727 | Fonendoscopio | Seca | S10 | N.I | N.I | Especialistas | Consultorio #3 | INVIMA 2016DM-0015647 | CLASE I | DISPONIBLE | Cosmitet Ltda. | N.A | N.A
728 | Fonendoscopio | Welch allyn | NI | NI | N.I | Especialistas | Consultorio | INVIMA 2017DM-0017258 | CLASE I | DISPONIBLE | Cosmitet Ltda. | N.A | N.A
729 | Fonendoscopio | Generico | NI | NI | AF30667 | Hemodinamia | Quirofano | INVIMA 2020DM-0022582 | CLASE I | BAJA | Cosmitet Ltda. | N.A | N.A
730 | Fonendoscopio | GMD | n.i | 001731 | N.A | Hospitalización | estación de enfermeria #8 | INVIMA 2015DM-0014070 | CLASE I | DISPONIBLE | Cosmitet Ltda. | N.A | N.A
731 | Fonendoscopio | GMD | n.i | 001734 | N.A | Hospitalización | estación de enfermeria #8 | INVIMA 2015DM-0014070 | CLASE I |  | Cosmitet Ltda. | N.A | N.A
732 | Fonendoscopio | GMD | n.i | 0016907 | N.I | Hospitalización | Bodega hospitalización | INVIMA 2015DM-0014070 | CLASE I | DISPONIBLE | Cosmitet Ltda. | N.A | N.A
733 | Fonendoscopio | riester | duplex 2,0 | 0017015 | N.I | Hospitalización | Estación de enfermeria#6 | INVIMA 2017DM-0001461-R1 | CLASE I | DISPONIBLE | Cosmitet Ltda. | N.A | N.A
734 | Fonendoscopio | Generico | No indentificado | No identificada | N.I | Especialistas | Consultorio #1 | INVIMA 2020DM-0022582 | CLASE I | DISPONIBLE | Cosmitet Ltda. | N.A | N.A
735 | Fonendoscopio | GMD | ADULTO | 17029 | N.I | Hospitalización | Estacion de enfermeria 5 piso norte | INVIMA 2015DM-0014070 | CLASE I | DISPONIBLE | Cosmitet Ltda. | N.A | N.A
736 | Fonendoscopio | GMD | n.i | 0016911 | N.I | Hospitalización | Estacion de enfermeria 5 piso norte | INVIMA 2015DM-0014070 | CLASE I | DISPONIBLE | Cosmitet Ltda. | N.A | N.A
737 | Fonendoscopio | GMD | n.i | 0017032 | N.I | Hospitalización | estación de enfermeria #5 sur | INVIMA 2015DM-0014070 | CLASE I | DISPONIBLE | Cosmitet Ltda. | N.A | N.A
738 | Fonendoscopio | GMD | n.i | 17030 | N.I | Hospitalización | estación de enfermeria #5 sur | INVIMA 2015DM-0014070 | CLASE I | DISPONIBLE | Cosmitet Ltda. | N.A | N.A
739 | Fonendoscopio | n.i | n.i | 17029 | N.I | Hospitalización | estación de enfermeria #5 | INVIMA 2020DM-0021321 | CLASE I |  | Cosmitet Ltda. | N.A | N.A
740 | Fonendoscopio | GMD | n.i | 0017033 | N.I | Hospitalización | estación de enfermeria #4 | INVIMA 2015DM-0014070 | CLASE I |  | Cosmitet Ltda. | N.A | N.A
741 | Fonendoscopio | GMD | n.i | 0017066 | N.I | Hospitalización | estación de enfermeria #4 | INVIMA 2015DM-0014070 | CLASE I |  | Cosmitet Ltda. | N.A | N.A
742 | Fonendoscopio | littman | n.i | 0017016 | N.I | Hospitalización | estación de enfermeria#4 | INVIMA 2016DM-0014924 | CLASE I | DISPONIBLE | Cosmitet Ltda. | N.A | N.A
743 | Fonendoscopio | littman | n.i | 017048 | N.I | Hospitalización | estación de enfermeria#4 | INVIMA 2016DM-0014924 | CLASE I |  | Cosmitet Ltda. | N.A | N.A
744 | Fonendoscopio | Welch allyn | n.i | n.i | n1274 | Hospitalización | bodega hospitalizacion | INVIMA 2017DM-0017258 | CLASE I |  | Cosmitet Ltda. | N.A | N.A
745 | Fonendoscopio | Welch allyn |  |  | V115373 | Oncologia | Oficina jefe | INVIMA 2017DM-0017258 | CLASE I | DISPONIBLE | Cosmitet Ltda. | N.A | N.A
746 | Fonendoscopio | Welch allyn |  |  | V115370 | Oncologia | Oficina jefe | INVIMA 2017DM-0017258 | CLASE I | DISPONIBLE | Cosmitet Ltda. | N.A | N.A
747 | Fonendoscopio | Riester | Duplex 2.0 | 000868 | N.I | UCI 2 | Cubiculo 25 | INVIMA 2017DM-0001461-R1 | CLASE I | DISPONIBLE | Cosmitet Ltda. | N.A | N.A
748 | Fonendoscopio | Seca | S22 | N6630 | N6630 | Biomedico | Bodega de Biomédico | INVIMA 2016DM-0015647 | CLASE I | DISPONIBLE | Cosmitet Ltda. | N.A | N.A
749 | Fonendoscopio | Welch allyn |  |  | V114352 | Partos | Consultorio | INVIMA 2017DM-0017258 | CLASE I |  | Cosmitet Ltda. | N.A | N.A
750 | Fonendoscopio | Kaishun | 510 |  | V101860 | Partos | Observacion Partos | INVIMA 2017DM-0017258 | CLASE I |  | Cosmitet Ltda. | N.A | N.A
751 | Fonendoscopio | seca | N.I | n.i | n2298 | Rehabilitación cardiaca | Rehabilitación cardiaca | INVIMA 2016DM-0015647 | CLASE I |  | Cosmitet Ltda. | N.A | N.A
752 | Fonendoscopio | Generico |  |  | N.I | Cirugía | Sala 2 | INVIMA 2020DM-0022582 | CLASE I | DISPONIBLE | Cosmitet Ltda. | N.A | N.A
753 | Fonendoscopio | Riester | duplex 2.0 | 000869 | N5724 | UCI 1 | Cubiculo 11 | INVIMA 2017DM-0001461-R1 | CLASE I | DISPONIBLE | Cosmitet Ltda. | N.A | N.A
754 | Fonendoscopio | Generico |  |  | N.I | Cirugía | Sala 2 | INVIMA 2020DM-0022582 | CLASE I | DISPONIBLE | Cosmitet Ltda. | N.A | N.A
755 | Fonendoscopio | Tenso med | Adulto | N.I | N.I | Cirugía | Sala 1 | INVIMA 2007DM-0000690 | CLASE I | DISPONIBLE | Cosmitet Ltda. | N.A | N.A
756 | Fonendoscopio | LITMANN | CLASSIC III | J16H836739 | N.I | Cirugía | Recuperación | INVIMA 2016DM-0014924 | CLASE I | DISPONIBLE | Cosmitet Ltda. | N.A | N.A
757 | Fonendoscopio | Generico |  |  | N.I | Cirugía | Recuperación | INVIMA 2020DM-0022582 | CLASE I | DISPONIBLE | Cosmitet Ltda. | N.A | N.A
758 | Fonendoscopio | Welch allyn | Dos Servicios Ref: 5079-135 | SC634856 | N10960 | UCI 2 | Bodega UCI /21 | INVIMA 2017DM-0017258 | CLASE I | DISPONIBLE | Cosmitet Ltda. | N.A | N.A
759 | Fonendoscopio | Welch allyn | Dos Servicios Ref: 5079-135 | SC634853 | N10952 | UCI 2 | Bodega UCI /16 | INVIMA 2017DM-0017258 | CLASE I | DISPONIBLE | Cosmitet Ltda. | N.A | N.A
760 | Fonendoscopio | Welch allyn | Dos Servicios Ref: 5079-135 | SC634854 | N10953 | UCI 2 | Bodega UCI /20 | INVIMA 2017DM-0017258 | CLASE I | DISPONIBLE | Cosmitet Ltda. | N.A | N.A
761 | Fonendoscopio | Welch allyn | Dos Servicios Ref: 5079-135 | SC634855 | N10954 | UCI 1 | Bodega UCI /13 | INVIMA 2017DM-0017258 | CLASE I | DISPONIBLE | Cosmitet Ltda. | N.A | N.A
762 | Fonendoscopio | Welch allyn | Dos Servicios Ref: 5079-135 | SC634858 | N10955 | UCI 2 | Bodega UCI /30 | INVIMA 2017DM-0017258 | CLASE I | DISPONIBLE | Cosmitet Ltda. | N.A | N.A
763 | Fonendoscopio | Welch allyn | Dos Servicios Ref: 5079-135 | SC634860 | N10956 | UCI 2 | Bodega UCI/15 | INVIMA 2017DM-0017258 | CLASE I | DISPONIBLE | Cosmitet Ltda. | N.A | N.A
764 | Fonendoscopio | Welch allyn | Dos Servicios Ref: 5079-135 | SC634859 | N10957 | UCI 1 | Bodega UCI /10 | INVIMA 2017DM-0017258 | CLASE I | DISPONIBLE | Cosmitet Ltda. | N.A | N.A
765 | Fonendoscopio | Welch allyn | Dos Servicios Ref: 5079-135 | SC634852 | N10958 | UCI 1 | Bodega UCI / 8 | INVIMA 2017DM-0017258 | CLASE I | DISPONIBLE | Cosmitet Ltda. | N.A | N.A
766 | Fonendoscopio | Welch allyn | Dos Servicios Ref: 5079-135 | SC634857 | N10959 | UCI 1 | Bodega UCI /9 | INVIMA 2017DM-0017258 | CLASE I | DISPONIBLE | Cosmitet Ltda. | N.A | N.A
767 | Fonendoscopio | Welch allyn | Adulto | N.I | N99 | Cirugía | Recuperación | INVIMA 2017DM-0017258 | CLASE I | DISPONIBLE | Cosmitet Ltda. | N.A | N.A
768 | Fonendoscopio | Seca | N.I | 013034 | N.I | UCI |  | INVIMA 2016DM-0015647 | CLASE I |  | Cosmitet Ltda. | N.A | N.A
769 | Fonendoscopio | Riester | Duplex 2.0 | 000880 | N.I | UCI 2 | Cubiculo 17 | INVIMA 2017DM-0001461-R1 | CLASE I | DISPONIBLE | Cosmitet Ltda. | N.A | N.A
770 | Fonendoscopio | Seca | 1840 | 013039 | N.A | UCI | Cubiculo 19/no | INVIMA 2016DM-0015647 | CLASE I | DISPONIBLE | Cosmitet Ltda. | N.A | N.A
771 | Fonendoscopio | Riester | Duplex 2.0 | 000881 | N.I | UCI 2 | Cubiculo 22 | INVIMA 2017DM-0001461-R1 | CLASE I | DISPONIBLE | Cosmitet Ltda. | N.A | N.A
772 | Fonendoscopio | Riester | Duplex 2.0 | 000883 | N.I | UCI 2 | Cubiculo 23 | INVIMA 2017DM-0001461-R1 | CLASE I | DISPONIBLE | Cosmitet Ltda. | N.A | N.A
773 | Fonendoscopio | Riester | Duplex 2.0 | 000848 | N.I | UCI 2 | Cubiculo 28 | INVIMA 2017DM-0001461-R1 | CLASE I | DISPONIBLE | Cosmitet Ltda. | N.A | N.A
774 | Fonendoscopio | Generico | N.i. | 0012957 | N.I | UCI 1 | Cubiculo 09/no | INVIMA 2020DM-0022582 | CLASE I | DISPONIBLE | Cosmitet Ltda. | N.A | N.A
775 | Fonendoscopio | Seca | NI | 0013026 | N.I | UCI | Cubiculo 21/no | INVIMA 2016DM-0015647 | CLASE I | DISPONIBLE | Cosmitet Ltda. | N.A | N.A
776 | Fonendoscopio | Riester | Duplex 2.0 | 000879 | N.I | UCI 2 | Cubiculo 27 | INVIMA 2017DM-0001461-R1 | CLASE I | DISPONIBLE | Cosmitet Ltda. | N.A | N.A
777 | Fonendoscopio | Riester | Duplex 2.0 | 000849 | N.I | UCI 2 | Cubiculo 26 | INVIMA 2017DM-0001461-R1 | CLASE I | DISPONIBLE | Cosmitet Ltda. | N.A | N.A
778 | Fonendoscopio | Riester | Duplex 2.0 | 000867 | N.I | UCI 2 | Cubiculo 29 | INVIMA 2017DM-0001461-R1 | CLASE I | DISPONIBLE | Cosmitet Ltda. | N.A | N.A
779 | Fonendoscopio | Welch allyn | n.i | 9193 | N.I | Uci pediatrica |  | INVIMA 2017DM-0017258 | CLASE I |  | Cosmitet Ltda. | N.A | N.A
780 | Fonendoscopio | Welch allyn | n.i | 9194 | N355 | Uci pediatrica | cuidado intermedio neonatal | INVIMA 2017DM-0017258 | CLASE I |  | Cosmitet Ltda. | N.A | N.A
781 | Fonendoscopio | N.I | N.I | PED-FD001 | N.I | Uci pediatrica | Cubiculo de cuidado basico neonatal | INVIMA 2020DM-0021321 | CLASE I |  | Cosmitet Ltda. | N.A | N.A
782 | Fonendoscopio | N.I | N.I | PED-FD002 | N.I | Uci pediatrica | Cubiculo de aislamiento 1 | INVIMA 2020DM-0021321 | CLASE I |  | Cosmitet Ltda. | N.A | N.A
783 | Fonendoscopio | Riester | Duplex 2.0 | 000900 | N.I | UCI 2 | Cubiculo 24 | INVIMA 2017DM-0001461-R1 | CLASE I | DISPONIBLE | Cosmitet Ltda. | N.A | N.A
784 | Fonendoscopio | Riester | Duplex 2.0 | 000878 | N.I | UCI 2 | Cubiculo 19 | INVIMA 2017DM-0001461-R1 | CLASE I | DISPONIBLE | Cosmitet Ltda. | N.A | N.A
785 | Fonendoscopio | Seca | S10 | 000876 | N.I | UCI | Trabajo limpio- Bodega Uci | INVIMA 2016DM-0015647 | CLASE I | DISPONIBLE | Cosmitet Ltda. | N.A | N.A
786 | Fonendoscopio | Seca | S10 | 000882 | N.I | UCIN | Cubiculo 4 | INVIMA 2016DM-0015647 | CLASE I | DISPONIBLE | Cosmitet Ltda. | N.A | N.A
787 | Fonendoscopio | Seca | S10 | 0013024 | N.I | UCI | Cubiculo 15/ no | INVIMA 2016DM-0015647 | CLASE I | DISPONIBLE | Cosmitet Ltda. | N.A | N.A
788 | Fonendoscopio | Riester | Adulto | 013040 | N.I | UCIN | Cubiculo 7 | INVIMA 2017DM-0001461-R1 | CLASE I | DISPONIBLE | Cosmitet Ltda. | N.A | N.A
789 | Fonendoscopio | Generico | ADULTO | 000846 | N.I | UCIN | Cubiculo 3 | INVIMA 2020DM-0022582 | CLASE I | DISPONIBLE | Cosmitet Ltda. | N.A | N.A
790 | Fonendoscopio | Welch allyn | n.i | 013096 | N2450 | UCI | Cubiculo 8- Bodega Uci | INVIMA 2017DM-0017258 | CLASE I | DISPONIBLE | Cosmitet Ltda. | N.A | N.A
791 | Fonendoscopio | Generico | Adulto | 013030 | N.I | UCIN | Cubiculo 6 | INVIMA 2020DM-0022582 | CLASE I | DISPONIBLE | Cosmitet Ltda. | N.A | N.A
792 | Fonendoscopio | n.i | n.i | 013092 | N.I | UCIN | CUBICULO 8 | INVIMA 2020DM-0021321 | CLASE I | DISPONIBLE | Cosmitet Ltda. | N.A | N.A
793 | Fonendoscopio | Riester | N.I | 000850 | N.I | UCIN | CUBICULO 9 | INVIMA 2017DM-0001461-R1 | CLASE I | DISPONIBLE | Cosmitet Ltda. | N.A | N.A
794 | Fonendoscopio | Riester | N.I | 000866 | N.I | UCIN | CUBICULO 2 | INVIMA 2017DM-0001461-R1 | CLASE I | DISPONIBLE | Cosmitet Ltda. | N.A | N.A
795 | Fonendoscopio | Welch allyn | N.I | 0013091 | N2453 | UCI | Trabajo limpio- Bodega Uci | INVIMA 2017DM-0017258 | CLASE I | DISPONIBLE | Cosmitet Ltda. | N.A | N.A
796 | Fonendoscopio | Lord | N.I | 013025 | N.I | UCIN | cubiculo 1 | INVIMA 2009DM-0004172 | CLASE I | DISPONIBLE | Cosmitet Ltda. | N.A | N.A
797 | Fonendoscopio | Welch allyn | N.I | 0013023 | N.I | UCI | Cubiculo 16/no | INVIMA 2017DM-0017258 | CLASE I | DISPONIBLE | Cosmitet Ltda. | N.A | N.A
798 | Fonendoscopio | Riester | N.I | 013019 | N.I | UCI | Trabajo limpio- Bodega Uci | INVIMA 2017DM-0001461-R1 | CLASE I | DISPONIBLE | Cosmitet Ltda. | N.A | N.A
799 | Fonendoscopio | Generico | N.I | 013041 | N2448 | UCI | Cubiculo 30/no | INVIMA 2020DM-0022582 | CLASE I | DISPONIBLE | Cosmitet Ltda. | N.A | N.A
800 | Fonendoscopio | Welch allyn | n.i | 013042 | N2449 | UCI | Trabajo limpio- Bodega Uci | INVIMA 2017DM-0017258 | CLASE I | DISPONIBLE | Cosmitet Ltda. | N.A | N.A
801 | Fonendoscopio | Riester | Duplex 2.0 | 000845 | N5719 | UCI 1 | Cubiculo 2 | INVIMA 2017DM-0001461-R1 | CLASE I | DISPONIBLE | Cosmitet Ltda. | N.A | N.A
802 | Fonendoscopio | Riester | Adulto | 000893 | N.I | UCI 1 | Cubiculo 3 | INVIMA 2017DM-0001461-R1 | CLASE I | DISPONIBLE | Cosmitet Ltda. | N.A | N.A
803 | Fonendoscopio | Riester | Adulto | 000856 | N.I | UCI 1 | Cubiculo 7 | INVIMA 2017DM-0001461-R1 | CLASE I | DISPONIBLE | Cosmitet Ltda. | N.A | N.A
804 | Fonendoscopio | Riester | Adulto | 000870 | N.A | UCI 1 | Cubiculo 14 | INVIMA 2017DM-0001461-R1 | CLASE I | DISPONIBLE | Cosmitet Ltda. | N.A | N.A
805 | Fonendoscopio | Welch allyn | Adulto | 000871 | N2451 | UCIN | CUBICULO 5 | INVIMA 2017DM-0017258 | CLASE I | DISPONIBLE | Cosmitet Ltda. | N.A | N.A
806 | Fonendoscopio | Riester | Adulto | 000864 | N.A | UCI 1 | Cubiculo 12 | INVIMA 2017DM-0001461-R1 | CLASE I | DISPONIBLE | Cosmitet Ltda. | N.A | N.A
807 | Fonendoscopio | Riester | Adulto | 000865 | N5723 | UCI 1 | Cubiculo 6 | INVIMA 2017DM-0001461-R1 | CLASE I | DISPONIBLE | Cosmitet Ltda. | N.A | N.A
808 | Fonendoscopio | Riester | Adulto | 000847 | N.A | UCI 1 | Cubiculo 5 | INVIMA 2017DM-0001461-R1 | CLASE I | DISPONIBLE | Cosmitet Ltda. | N.A | N.A
809 | Fonendoscopio | Riester | Duplex 2.0 | 000884 | N.I | UCI 2 | Cubiculo 18 | INVIMA 2017DM-0001461-R1 | CLASE I | DISPONIBLE | Cosmitet Ltda. | N.A | N.A
810 | Fonendoscopio | Generico | Adulto | 013093 | N.I | UCI | cubiculo 08/n0 | INVIMA 2020DM-0022582 | CLASE I | DISPONIBLE | Cosmitet Ltda. | N.A | N.A
811 | Fonendoscopio | Generico | Adulto | 0013038 | N.I | UCI | Cubiculo 10/no | INVIMA 2020DM-0022582 | CLASE I | DISPONIBLE | Cosmitet Ltda. | N.A | N.A
812 | Fonendoscopio | riester | duplex 2.0 | 000844 | N5721 | UCI 1 | Cubiculo 4 | INVIMA 2017DM-0001461-R1 | CLASE I | DISPONIBLE | Cosmitet Ltda. | N.A | N.A
813 | Fonendoscopio | Seca | S30 | N.I | N8086 | Urgencias | Triagge 2 | INVIMA 2016DM-0015647 | CLASE I | DISPONIBLE | Cosmitet Ltda. | N.A | N.A
814 | Fonendoscopio | Seca | S30 | N.I | N8087 | Urgencias | Consultorio #3 | INVIMA 2016DM-0015647 | CLASE I | DISPONIBLE | Cosmitet Ltda. | N.A | N.A
815 | Fonendoscopio | Seca | S30 | N-I | N8088 | Urgencias | Consultorio #4 | INVIMA 2016DM-0015647 | CLASE I | DISPONIBLE | Cosmitet Ltda. | N.A | N.A
816 | Fonendoscopio | Seca | S30 | N.I | N8089 | Urgencias | Triage 1 | INVIMA 2016DM-0015647 | CLASE I | DISPONIBLE | Cosmitet Ltda. | N.A | N.A
817 | Fonendoscopio | Seca | S30 | N.I | N8090 | Urgencias | Oficina jefe | INVIMA 2016DM-0015647 | CLASE I | DISPONIBLE | Cosmitet Ltda. | N.A | N.A
818 | Fonendoscopio | Seca | S30 | N.I | N8091 | Urgencias | obs 1 | INVIMA 2016DM-0015647 | CLASE I | DISPONIBLE | Cosmitet Ltda. | N.A | N.A
819 | Fonendoscopio | Seca | S30 | N.i | N8092 | Urgencias | Consultorio #1 | INVIMA 2016DM-0015647 | CLASE I | DISPONIBLE | Cosmitet Ltda. | N.A | N.A
820 | Fonendoscopio | Riester | N.I | N.I | N.I | Urgencias | Observacion | INVIMA 2017DM-0001461-R1 | CLASE I | DISPONIBLE | Cosmitet Ltda. | N.A | N.A
821 | Fonendoscopio | Riester | Duplex 2.0 | N.I | N2631 | Urgencias | Oficina jefe | INVIMA 2017DM-0001461-R1 | CLASE I | DISPONIBLE | Cosmitet Ltda. | N.A | N.A
822 | Fonendoscopio | Riester | Duplex 2.0 | N.I | N2629 | Urgencias | Oficina jefe | INVIMA 2017DM-0001461-R1 | CLASE I | DISPONIBLE | Cosmitet Ltda. | N.A | N.A
823 | Fonendoscopio | Riester | Duplex 2.0 | N.I | N2628 | Urgencias | Oficina jefe | INVIMA 2017DM-0001461-R1 | CLASE I | DISPONIBLE | Cosmitet Ltda. | N.A | N.A
824 | Fonendoscopio | Riester | Duplex 2.0 | N.I | N2632 | Urgencias | Oficina jefe | INVIMA 2017DM-0001461-R1 | CLASE I | DISPONIBLE | Cosmitet Ltda. | N.A | N.A
825 | Fonendoscopio | Riester | Duplex 2.0 | N.I | N2630 | Urgencias | Oficina jefe | INVIMA 2017DM-0001461-R1 | CLASE I | DISPONIBLE | Cosmitet Ltda. | N.A | N.A
826 | Fonendoscopio | Seca | 1840 | No indica | N4476 | Especialistas | Consultorio #2 | INVIMA 2016DM-0015647 | CLASE I | DISPONIBLE | Cosmitet Ltda. | N.A | N.A
827 | FONENDOSCOPIO | Welch allyn | Adulto | N.I | N.I | Cirugia | preparacion pacientes | INVIMA 2017DM-0017258 |  | DISPONIBLE
828 | Fonendoscopio pediatrico | Welch allyn | pediatrico | N.I | N.I | Urgencias | Observacion | INVIMA 2017DM-0017258 | CLASE I | DISPONIBLE | Cosmitet Ltda. | N.A | N.A
829 | Fronto luz | Welch allyn | 49000 | NI | N365 | Especialistas | Consultorio #5 | INVIMA 2023DM-0009826-R1 |  | DISPONIBLE | Cosmitet Ltda. | N.A | N.A
830 | Fronto luz | Welch allyn | 49020 | CRG-FL002 | N8934 | Cirugía | Recuperación | INVIMA 2023DM-0009826-R1 |  | DISPONIBLE | Cosmitet Ltda. | N.A | N.a
831 | Fronto luz | Welch allyn | 49000 |  | N8934 | Cirugia | Recuperación |  |  | DISPONIBLE
832 | Fuente de Luz | Conmed | LS8000 | 21412310 | N.I | Cirugía | Cuarto de equipos | INVIMA 2016DM-0015462 |  | DISPONIBLE | Cosmitet Ltda. | Cosmitet Ltda. | Semestral
833 | Fuente de Luz | Karl Storz | XENON 175 | LC0633511 | N.I | Cirugía | Cuarto de equipos | INVIMA 2018DM-0018948 |  | DISPONIBLE | Cosmitet Ltda. | Cosmitet Ltda. | Semestral
834 | Fuente de Luz | Olympus | Evis exera III CVL-190 | 7457978 | N810-2 | Gastroscopia | Sala de procedimientos (torre 190) | INVIMA 2023DM-0010442-R1 |  | DISPONIBLE | Cosmitet Ltda. | Biomeg | Semestral
835 | Fuente de Luz | Olympus | Evis exera II CLV-180 | 7600375 | N.I | Gastroscopia | Sala de procedimientos (torre 180) | INVIMA 2023DM-0010442-R1 |  | DISPONIBLE | Cosmitet Ltda. | Biomeg | Semestral
836 | Fuente de luz Anoscopio | Karl Storz | 11301 | 0104048551226797 | N8503-1 | Gastroscopia | Sala de procedimientos | INVIMA 2018DM-0018948 |  | DISPONIBLE | Cosmitet Ltda. | Procaps | N.A
837 | gh,. | bionet | cardio7 | T701000010 | V115430 | Hospitalización | Hospitalización | INVIMA 2015DM-0013224 | CLASE IIA | DISPONIBLE | Cosmitet Ltda. | Cosmitet Ltda. | Anual
838 | Glucometro | Glucolquick | g30a | 4241121400111943 | N.I | Hospitalización | estación de enfermeria #8 | INVIMA 2021DM-0007698-R1 | CLASE IIA | DISPONIBLE | Cosmitet Ltda. | Procaps | semestral
839 | Glucometro | GlucoQuick | g30a | 4241120390101736 | N.I | Hospitalización | estación de enfermeria #5 NORTE | INVIMA 2021DM-0007698-R1 | CLASE IIA | DISPONIBLE | Cosmitet Ltda. | Procaps | semestral
840 | Glucometro | GlucoQuick | g30a | 4241120390101769 | N.I | Hospitalización | estación de enfermeria #5 SUR | INVIMA 2021DM-0007698-R1 | CLASE IIA | DISPONIBLE | Cosmitet Ltda. | Procaps | semestral
841 | Glucometro | GlucoQuick | g30a | 424112053025568 | N.I | Hospitalización | estación de enfermeria #4 Norte | INVIMA 2021DM-0007698-R1 | CLASE IIA | DISPONIBLE | Cosmitet Ltda. | Procaps | semestral
842 | Glucometro | GlucoQuick | g30a | 424112039010168A | N.I | Hospitalización | estación de enfermeria #4 Sur | INVIMA 2021DM-0007698-R1 | CLASE IIA | DISPONIBLE | Cosmitet Ltda. | Procaps | semestral
843 | Glucometro | GlucoQuick | G30A | 424112053002202C | N.I | Unidad Renal | Estación de enfermeria | INVIMA 2021DM-0007698-R1 |  | DISPONIBLE | Cosmitet Ltda. | Procaps | N.A
844 | Glucometro | Glucoquick | G30A | 4241121400023293 | N.A | Cirugía | Recuperación | INVIMA 2021DM-0007698-R1 | CLASE IIA | DISPONIBLE | Cosmitet Ltda. | Procaps | semestral
845 | Glucometro | Glucoquick | G30a | N.I | N.A | UCI 1 | Carro de paro | INVIMA 2021DM-0007698-R1 | CLASE IIA | DISPONIBLE | Cosmitet Ltda. | Procaps | Semestral
846 | Glucometro | GLUCOQUICK | 630a | 424112052002270 | N.I | UCI 2 | Carro de medicamentos | INVIMA 2021DM-0007698-R1 | CLASE IIA | DISPONIBLE | Cosmitet Ltda. | Procaps | Semestral
847 | Glucometro | Glucoquick | G30a | 4241121440097562 | N.I | UCIN | Carro de medicamentos | INVIMA 2021DM-0007698-R1 | CLASE IIA | DISPONIBLE | proveedor | Procaps | semestral
848 | Glucometro | Glucoquick | GS30A | 424112140002352F | N.A | Urgencias | Observacion 1 | INVIMA 2021DM-0007698-R1 | CLASE IIA | DISPONIBLE | proveedor | Procaps | semestral
849 | Glucometro | Glucoquick | G30A | 4241121400006755 | N.A | Urgencias | Procedimientos | INVIMA 2021DM-0007698-R1 | CLASE IIA | DISPONIBLE | proveedor | Procaps | semestral
850 | Glucometro | Glucoquick | G30A | 4241122080098250 | N.I | Cirugía | preparacion de pacientes | INVIMA 2021DM-0007698-R1 | CLASE IIA | DISPONIBLE | Cosmitet Ltda. | Procaps | semestral
851 | HemogloBinometro | DIASPECT | 90C.0003 | S10T0445 | N.I | Banco de Sangre | Valoracion Entrevista | NVIMA 2010DM-0005780 |  | DISPONIBLE | Cosmitet Ltda. | Cosmitet Ltda. | Anual
852 | HemogloBinometro | DIASPECT | 90C.0003 | S12T2304 | N.I | Banco de Sangre | Campañas | NVIMA 2010DM-0005780 |  | DISPONIBLE | Cosmitet Ltda. | Cosmitet Ltda. | Anual
853 | HemogloBinometro | DIASPECT | 90C.0003 | S12T0524 | N.I | Banco de Sangre | Campañas | NVIMA 2010DM-0005780 |  |  | Cosmitet Ltda. | Cosmitet Ltda. | Anual
854 | HemogloBinometro | HEMOCUE | HB 301 | 1207813131 | N.I | Banco de Sangre | Valoracion Entrevista | NVIMA 2010DM-0005780 |  | DISPONIBLE | Cosmitet Ltda. | Cosmitet Ltda. | Anual
855 | HemogloBinometro | DIASPECT | 90C.0003 | S10T0524 | N.I | Banco de sangre | Valoración Entrevista | NVIMA 2010DM-0005780 |  | DISPONIBLE | Cosmitet Ltda. | Cosmitet Ltda. | N.A
856 | HUB Rack | Baxter | EvoIQ HUB | SF2A21076555 | N.I | Cirugía | Sala 4 | INVIMA2019EBC-0020775 |  | DISPONIBLE | Baxter | Baxter | Bianual
857 | HUB Rack | Baxter | EvoIQ HUB | SF2A21076557 | N.I | Cirugía | Sala 1 | INVIMA2019EBC-0020775 |  | DISPONIBLE | Baxter | Baxter | Bianual
858 | HUB Rack | Baxter | EvoIQ HUB | SF2A21076556 | N.I | Cirugía | Sala 2 | INVIMA2019EBC-0020775 |  | DISPONIBLE | Baxter | Baxter | Bianual
859 | HUB Rack | Baxter | EvoIQ HUB | SF2A21076554 | N.I | Cirugía | Sala 4 | INVIMA2019EBC-0020775 |  | DISPONIBLE | Baxter | Baxter | Bianual
860 | HUB Rack | Baxter | EvoIQ HUB | SF2J21076501 | N.I | UCI 2 | Cubiculo 18 | INVIMA2019EBC-0020775 |  | DISPONIBLE | Baxter | Baxter | Bianual
861 | HUB Rack | Baxter | EvoIQ-HUB | SF2J0A043809 | N.I | UCI 2 | Cubiculo 19 | INVIMA2019EBC-0020775 |  | DISPONIBLE | Baxter | Baxter | Bianual
862 | HUB Rack | Baxter | EvoIQ-HUB | SF2J21076503 | N.I | UCI 2 | Cubiculo 21 | INVIMA2019EBC-0020775 |  | DISPONIBLE | Baxter | Baxter | Bianual
863 | HUB Rack | Baxter | EvoIQ-HUB | SF2J21076505 | N.I | UCI 2 | Cubiculo 30 | INVIMA2019EBC-0020775 |  | DISPONIBLE | Baxter | Baxter | Bianual
864 | HUB Rack | Baxter | EvoIQ-HUB | SF2J21076496 | N.I | UCI 2 | Cubiculo 30 | INVIMA2019EBC-0020775 |  | DISPONIBLE | Baxter | Baxter | Bianual
865 | HUB Rack | Baxter | EvoIQ-HUB | SF2J21076498 | N.I | UCI 2 | Cubiculo 28 | INVIMA2019EBC-0020775 |  | DISPONIBLE | Baxter | Baxter | Bianual
866 | HUB Rack | Baxter | Evo IQ HUB | SF2J21076500 | N.I | UCI 2 | Cubiculo 24 | INVIMA2019EBC-0020775 |  | DISPONIBLE | Baxter | Baxter | Bianual
867 | HUB Rack | Baxter | EvoIQ-HUB | SF2A21076580 | N.I | UCI 2 | Cubiculo 15 | INVIMA2019EBC-0020775 |  | DISPONIBLE | Baxter | Baxter | Bianual
868 | HUB Rack | Baxter | EvoIQ-HUB | SF2A21076573 | N.I | UCI 2 | Cubiculo 15 | INVIMA2019EBC-0020775 |  | DISPONIBLE | Baxter | Baxter | Bianual
869 | HUB Rack | Baxter | EvoIQ-HUB | SF2A21076579 | N.I | UCI 2 | Cubiculo 17 | INVIMA2019EBC-0020775 |  | DISPONIBLE | Baxter | Baxter | Bianual
870 | HUB Rack | Baxter | EvoIQ-HUB | SF2A21076541 | N.I | UCI 2 | Cubiculo 22 | INVIMA2019EBC-0020775 |  | DISPONIBLE | Baxter | Baxter | Bianual
871 | HUB Rack | Baxter | EVO IQ HUB | SF2A21076545 | N.I | UCI 2 | Cubiculo 29 | INVIMA2019EBC-0020775 |  | DISPONIBLE | Baxter | Baxter | Bianual
872 | HUB Rack | Baxter | EvoIQ-HUB | SF2A21076566 | N.I | UCI 2 | Cubiculo 30 | INVIMA2019EBC-0020775 |  | DISPONIBLE | Baxter | Baxter | Bianual
873 | HUB Rack | Baxter | EvoIQ-HUB | SF2A21076563 | N.I | UCI 2 | Cubiculo 29 | INVIMA2019EBC-0020775 |  | DISPONIBLE | Baxter | Baxter | Bianual
874 | HUB Rack | Baxter | EvoIQ-HUB | SF2A21076548 | N.I | UCI 2 | Cubiculo 30 | INVIMA2019EBC-0020775 |  | DISPONIBLE | Baxter | Baxter | Bianual
875 | HUB Rack | Baxter |  | SF2A21076577 | N.I | UCI 2 | Cubiculo 24 | INVIMA2019EBC-0020775 |  | DISPONIBLE | Baxter | Baxter | Bianual
876 | HUB Rack | Baxter | EvoIQ-HUB | SF2A21076550 | N.I | UCI 2 | Cubiculo 30 | INVIMA2019EBC-0020775 |  | DISPONIBLE | Baxter | Baxter | Bianual
877 | HUB Rack | Baxter | EvoIQ-HUB | SF2A21076578 | N.I | UCI 2 | Cubiculo 22 | INVIMA2019EBC-0020775 |  | DISPONIBLE | Baxter | Baxter | Bianual
878 | HUB Rack | baxter | EVO IQ HUB | SF2A21076571 | N.I | UCI 2 | Cubiculo 20 | INVIMA2019EBC-0020775 |  | DISPONIBLE | Baxter | Baxter | Bianual
879 | HUB Rack | Baxter | Evoiq HUB | SF2A21076549 | N.I | Hemodinamia | Preparacion pacientes | INVIMA2019EBC-0020775 |  | DISPONIBLE | Baxter | Baxter | Bianual
880 | HUB Rack | Baxter | Evoiq HUB | SF2A21076569 | N.I | Hemodinamia | Quirofano | INVIMA2019EBC-0020775 |  | DISPONIBLE | Baxter | Baxter | Bianual
881 | HUB Rack | baxter | evoiq hub | sf2j21076502 | N.I | UCI 1 | Cubiculo 6 | INVIMA2019EBC-0020775 |  | DISPONIBLE | Baxter | Baxter | Bianual
882 | HUB RACK | Baxter | Evo IQ | SF2J21076540 | N.I | UCI | Cubiculo 6 - UCIN | INVIMA2019EBC-0020775 |  | DISPONIBLE | Baxter | Baxter | Bianual
883 | HUB Rack | Baxter | EvoIQ-HUB | SF2J21076519 | N.I | UCI 2 | Cubiculo 16 | INVIMA2019EBC-0020775 |  | DISPONIBLE | Baxter | Baxter | Anual
884 | HUB Rack | baxter | EVO IQ HUB | SF2J21076494 | N.I | UCIN | CUBICULO 2 | INVIMA2019EBC-0020775 |  | DISPONIBLE | BAXTER | Baxter | Bianual
885 | HUB RACK | BAXTER | EVO IQ HUB | SF2J21076491 | N.I | UCI 2 | Cubiculo 26 | INVIMA2019EBC-0020775 |  | DISPONIBLE | Baxter | Baxter | Bianual
886 | HUB RACK | BAXTER | EVO IQ HUB | SF2J21076495 | N.I | UCIN | CUBICULO 5 | INVIMA2019EBC-0020775 |  | DISPONIBLE | BAXTER | BAXTER | Bianual
887 | HUB RACK | BAXTER | EVO IQ HUB | SF2A21076560 | N.I | UCI 2 | Cubiculo 23 | INVIMA2019EBC-0020775 |  | DISPONIBLE | BAXTER | BAXTER | Bianual
888 | HUB RACK | BAXTER | EVO IQ HUB | SF2A21076552 | N.I | UCI 2 | Cubiculo 23 | INVIMA2019EBC-0020775 |  | DISPONIBLE | BAXTER | BAXTER | Bianual
889 | HUB Rack | baxter | evoiq hub | Sf2j21076535 | N.I | UCIN | CUBICULO 2 | INVIMA2019EBC-0020775 |  | DISPONIBLE | Baxter | Baxter | Bianual
890 | HUB Rack | Baxter | EvoIQ-HUB | SF2J21076504 | AB 21-019285 | UCI 1 | Cubiculo 14 | INVIMA2019EBC-0020775 |  | DISPONIBLE | Baxter | Baxter | Bianual
891 | HUB Rack | Baxter | EvoIQ-HUB | SF2J21076518 | AB 21-019279 | UCI 1 | cubiculo 07 | INVIMA2019EBC-0020775 |  | DISPONIBLE | Baxter | Baxter | Anual
892 | HUB Rack | Baxter | EvoIQ-HUB | SF2J21076533 | N.I | UCI 1 | Cubiculo 5 | INVIMA2019EBC-0020775 |  | DISPONIBLE | Baxter | Baxter | Bianual
893 | HUB Rack | Baxter | EvoIQ-HUB | SF2J21076532 | N.I | UCIN | CUBICULO 7 | INVIMA2019EBC-0020775 |  | DISPONIBLE | Baxter | Baxter | Bianual
894 | HUB Rack | Baxter | EvoIQ-HUB | SF2J21076510 | N.I | UCI 1 | cubiculo 02 | INVIMA2019EBC-0020775 |  | DISPONIBLE | Baxter | Baxter | Bianual
895 | HUB Rack | Baxter | EvoIQ-HUB | SF2J21076511 | N.I | UCI 2 | Cubiculo 20 | INVIMA2019EBC-0020775 |  | DISPONIBLE | Baxter | Baxter | Bianual
896 | HUB Rack | Baxter | EVO IQ HUB | SF2J21076492 | AB:21-019271 | UCI 1 | Cubiculo 3 | INVIMA2019EBC-0020775 |  | DISPONIBLE | Baxter | Baxter | Bianual
897 | HUB Rack | Baxter | IvoIQ HUB | SF2J21076497 | N.I | UCIN | CUBICULO 7 | INVIMA2019EBC-0020775 |  | DISPONIBLE | Baxter | Baxter | Bianual
898 | HUB Rack | Baxter | EvoIQ HUB | SF2J21076515 | AB 21-019272 | UCI 1 | Cubiculo 11 | INVIMA2019EBC-0020775 |  | DISPONIBLE | Baxter | Baxter | Anual
899 | HUB Rack | Baxter | EvoIQ HUB | SF2J21076508 | AB 21-019269 | UCI 1 | Cubiculo 3 | INVIMA2019EBC-0020775 |  | DISPONIBLE | Baxter | Baxter | Anual
900 | HUB Rack | Baxter | EvoIQ HUB | SF2J21076507 | N.I | UCIN | CUBICULO 1 | INVIMA2019EBC-0020775 |  | DISPONIBLE | Baxter | Baxter | Bianual
901 | HUB Rack | Baxter | EvoIQ HUB | SF2J21076499 | AB 21019280 | UCI 1 | cubiculo 08 | INVIMA2019EBC-0020775 |  | DISPONIBLE | Baxter | Baxter | Bianual
902 | HUB Rack | baxter | EVO IQ HUB | SF2J21076493 | N.I | UCI 1 | Cubiculo 4 | INVIMA2019EBC-0020775 |  | DISPONIBLE | Baxter | Baxter | Bianual
903 | HUB Rack | baxter | evoiq hub | sf2j21076522 | N.I | UCIN | CUBICULO 8 | INVIMA2019EBC-0020775 |  | DISPONIBLE | Baxter | Baxter | Bianual
904 | HUB Rack | baxter | evoiq hub | sf2j210766525 | N.I | UCI 1 | cubiculo 07 | INVIMA2019EBC-0020775 |  | DISPONIBLE | Baxter | Baxter | Bianual
905 | HUB Rack | baxter | evoiq hub | sf2j21076529 | N.I | UCI 1 | cubiculo 10 | INVIMA2019EBC-0020775 |  | DISPONIBLE | Baxter | Baxter | Bianual
906 | HUB Rack | Baxter | Evoiq hub | SF2J21076527 | N.I | UCIN | CUBICULO 3 | INVIMA2019EBC-0020775 |  | DISPONIBLE | Baxter | Baxter | Bianual
907 | HUB Rack | Baxter | EvoIQ HUB | SF2A21076544 | AB:21-019223 | Urgencias | Reanimacion | INVIMA2019EBC-0020775 | N.A | DISPONIBLE | Baxter | Baxter | Bianual
908 | Humidificador | Fisher & paykel | MR850JSU | 220404605256 | N8071 | Terapia respiratoria | Oficina terapia respiratoria | INVIMA 2019DM-0004142-R1 |  | DISPONIBLE | Cosmitet Ltda. | EQUITRONIC | Anual
909 | Humidificador | Fisher & paykel | MR850JSU | 220404605254 | N8072 | Terapia respiratoria | Oficina terapia respiratoria | INVIMA 2019DM-0004142-R1 |  | DISPONIBLE | Cosmitet Ltda. | EQUITRONIC | Anual
910 | Humidificador | Fisher & paykel | MR850JSU | 220404605237 | N8073 | Terapia respiratoria | Oficina terapia respiratoria | INVIMA 2019DM-0004142-R1 |  | DISPONIBLE | Cosmitet Ltda. | EQUITRONIC | Anual
911 | Humidificador | Fisher & paykel | MR850JSU | 220404605241 | N8074 | Terapia respiratoria | Oficina terapia respiratoria | INVIMA 2019DM-0004142-R1 |  | DISPONIBLE | Cosmitet Ltda. | EQUITRONIC | Anual
912 | Humidificador | Fisher & Paykel | MR810 | 110917024310 | N.I | Terapia respiratoria | Oficina terapia respiratoria | INVIMA 2019DM-0004142-R1 |  | DISPONIBLE | Cosmitet Ltda. | Cosmitet Ltda. | N.A
913 | Humidificador | Fisher & Paykel | MR850 | 220404605237 | N8073 | Terapia respiratoria | Uci neonatal | INVIMA 2019DM-0004142-R1 |  |  | Cosmitet Ltda. | Cosmitet Ltda. | N.A
914 | Humidificador | JKE | SH330 | 330-2081322 | N3186 | Terapia respiratoria | Oficina terapia respiratoria | INVIMA 2019DM-0004142-R1 |  | BAJA | Cosmitet Ltda. | Cosmitet Ltda. | N.A
915 | Humidificador | JKE | SH330 | 330-2081321 | N3187 | UCI 1 | CUARTO DE EQUIPOS | INVIMA 2019DM-0004142-R1 |  | BAJA | Cosmitet Ltda. |  | Anual
916 | Humidificador | Fhiser and Payker | MR85DJSU | 121206164240 | N.I | Biomedico | Bodega de Biomédico | INVIMA 2019DM-0004142-R1 |  | DISPONIBLE | Cosmitet Ltda. |  | Anual
917 | Humidificador | Fisher & paykel | MR850JSU | 080227005349 | N.I | Terapia respiratoria | Oficina terapia respiratoria | INVIMA 2019DM-0004142-R1 |  | DISPONIBLE | Cosmitet Ltda. | Cosmitet Ltda. | Anual
918 | Humidificador de alto flujo | Maff Health | Alveos HF 40-0001 | 21041JN3201150 | N3190 | Terapia respiratoria | Cuarto de equipos | INVIMA 2022EBC-0025139 |  | DISPONIBLE | Cosmitet Ltda. | Cosmitet Ltda. | Anual
919 | Humidificador de alto flujo | Maff Health | Alveos HF 40-0001 | 21041JN3201111 | N3189 | Terapia respiratoria | Cuarto de equipos | INVIMA 2022EBC-0025139 |  | DISPONIBLE | Cosmitet Ltda. | Cosmitet Ltda. | Anual
920 | Humidificador de alto flujo | Maff Health | Alveos HF 40-0001 | 21041JN3201112 | N3188 | Terapia respiratoria | Cuarto de equipos | INVIMA 2022EBC-0025139 |  | BAJA | Cosmitet Ltda. | Cosmitet Ltda. | Anual
921 | Humidificador de alto flujo | Maff Health | Alveos HF 40-0001 | 21041JN3201115 | N3191 | Terapia respiratoria | Cuarto de equipos | INVIMA 2022EBC-0025139 |  | DISPONIBLE | Cosmitet Ltda. | Cosmitet Ltda. | Anual
922 | Impresora | Olympus | OEP-4 | A601410 | N.I | Gastroscopia | Sala de procedimientos (torre 180) |  |  | DISPONIBLE | Cosmitet Ltda. | Biomeg | Semestral
923 | Incubadora de Indicadores Biológicos | Bionova | IC10/20FR | IC1020FR1416 | N166 | Central de Esterilizacion | Area de empaque | 2021DM-0024515 |  | DISPONIBLE | Cosmitet Ltda. | N.A | N.A
924 | Incubadora de Indicadores Biológicos | Bionova | IC10/20FR | IC1020FR5219 | N2752 | Central de Esterilizacion | Area de empaque | 2021DM-0024515 |  | DISPONIBLE | Cosmitet Ltda. | N.A | N.A
925 | Incubadora de Laboratorio | LW SCIENTIFIC | INCUBATOR | 55433 | N2496 | Laboratorio | Microbiologia | INVIMA 2019DM-0019818 |  | FUERA DE SERVICIO | Cosmitet Ltda. | Cosmitet Ltda. | N.A | [17 empty] | x | [9 empty] | x
926 | Incubadora de Laboratorio | MEMMERT | UM 200 | B298-0310 | AF30096 | Laboratorio | Microbiologia |  |  | DISPONIBLE | Cosmitet Ltda. | SUKHI | Anual | [33 empty] | x | [13 empty] | x
927 | Incubadora para Inmunohematologia | BIORAD | ID INCUBATOR 37 S I | 2005242 | N.I | Banco de Sangre | Inmunohematologia |  |  | DISPONIBLE | Biocientifica | Biocientifica | semestral
928 | Intercambiador de Temperatura | Sarns | NI | 1180 | 30990 | Cirugía | Sala 1 | 2014DM-0012472 |  | DISPONIBLE | Cosmitet Ltda. | Arrow | Semestral
929 | Inyector | Medrad | MARK 7 ARTERION | 203506 | N.I | Hemodinamia | Quirofano | INVIMA 2009EBC-0003451 |  | DISPONIBLE | Cosmitet Ltda. | Tecnica electromedica | Semestral
930 | Inyector | Medrad | Spectris solaris | 14705 | N.A | Imágenes diagnosticas | Resonancia | INVIMA 2009EBC-0003451 |  | BAJA | Cosmitet Ltda. | Cosmitet Ltda. | Anual
931 | Inyector | Medrad | Mark v provis | 96468 | N.I | Imágenes diagnosticas | Tomografia | INVIMA 2009EBC-0003451 |  | BAJA | Cosmitet Ltda. | Cosmitet Ltda. | Anual
932 | Lampara Cielitica | MINDRAY | HYLED C7 | MF2-3B000084 | N11624 | Cirugía | Sala 3 | INVIMA 2017DM-0015776 |  | DISPONIBLE | Cosmitet Ltda. | Cosmitet Ltda. | Anual | [17 empty] | x | [23 empty] | X
933 | Lampara Cielitica | Senova | NovaLED-A121 | KH20130702 P | N.I | Cirugía | Sala 5 |  |  | DISPONIBLE | Cosmitet Ltda. | SUKHI | Semestral | [13 empty] | x | [23 empty] | X
934 | Lampara Cielitica | MINDRAY | HYLED C7 |  | N11625 | Cirugía | Sala 2 | INVIMA 2017DM-0015776 |  | DISPONIBLE | Cosmitet Ltda. | Cosmitet Ltda. | Anual | [13 empty] | x | [23 empty] | x
935 | Lampara Cielitica | Senova | NovaLED-A121 | KH20140403-P | V114226 | Cirugía | Sala 6 |  |  | DISPONIBLE | Cosmitet Ltda. | SUKHI | Semestral | [13 empty] | x | [23 empty] | X
936 | Lampara Cielitica |  |  | E600-ZB002 | N.I | Cirugía | Sala 7 |  |  | FUERA DE SERVICIO | Cosmitet Ltda. | Cosmitet Ltda. | Anual | [13 empty] | x | [23 empty] | x
937 | Lampara Cielitica | Steris | XLED-XLDV3300SXW | 204721 / 204722 | n11600 | Cirugía | Sala 1 |  |  | DISPONIBLE | Cosmitet Ltda. | Surgiplast | Anual | [17 empty] | x | [23 empty] | X
938 | Lampara Cielitica | Steris | XLED-XLDV3300SXW | 222174 / 222175 | n11599 | Cirugía | Sala 4 |  |  | DISPONIBLE | Cosmitet Ltda. | Surgiplast | Anual | [17 empty] | x | [23 empty] | X
939 | Lampara cuello de cisne | Generica | NI | NI | N.I | Especialistas | Consultorio #6 |  |  | DISPONIBLE | Cosmitet Ltda. | N.A | N.A
940 | Lampara cuello de cisne | Welch Allyn | 444xx | n.i | N6998 | Uci pediatrica | Cuarto de descanso medico | INVIMA 2023DM-0009826-R1 | I |  | Cosmitet Ltda. | N.A | N.A
941 | Lampara cuello de cisne | Welch Allyn | gs300 | GS300 | N3886 | Urgencias | Urgencias consulta prioritaria | INVIMA 2023DM-0009826-R1 |  | DISPONIBLE | Cosmitet Ltda. | N.A | N.A
942 | Lampara cuello de cisne | Welch Allyn | GS300 | GS 300 | N1172 | Unidad renal | Procedimientos hemodialisis | INVIMA 2023DM-0009826-R1 |  | DISPONIBLE | Cosmitet Ltda. | N.A | N.A
943 | Lampara cuello de cisne | Welch Allyn | GS300 | N.I | V116766 | Urgencias | Reanimacion | INVIMA 2023DM-0009826-R1 | CLASE I | DISPONIBLE | Cosmitet Ltda. | N.A | N.A
944 | Lampara cuello de cisne | Welch Allyn | GS300 | N.I | V10939 | Laboratorio | Toma de Muestras IPS Tequendama | INVIMA 2023DM-0009826-R1 | CLASE I | DISPONIBLE | Cosmitet Ltda. | N.A. | N.A
945 | Lampara cuello de cisne | Generico | Generico | V111509 | V111509 | Biomedico | Bodega de Biomédico | INVIMA 2023DM-0009826-R1 |  | DISPONIBLE | Cosmitet Ltda. | N.A. | N.A
946 | Lampara de Fototerapia | GEneral electric | Lullaby LED | SGT22390005PA | N8719 | Biomedico | Bodega de Biomedico | 2019EBC-0003050-R1 | IIB | BAJA | Cosmitet Ltda. | G Barco | Semestral
947 | Lampara de Fototerapia | GEneral electric | Lullaby LED | SGT22390012PA | N8720 | Biomedico | Bodega de Biomedico | 2019EBC-0003050-R1 | IIB | BAJA | Cosmitet Ltda. | G Barco | Semestral
948 | Laringoscopio | ADC | N.I | CRG-L005 | N.I | Cirugía | Recuperación | 2018DM-0018133 |  | DISPONIBLE | Cosmitet Ltda. | N.A | N.A
949 | Laringoscopio | Welch Allyn | 60300 | CRG-L002 | N.I | Cirugía | Sala 2 | 2018DM-0018133 |  | DISPONIBLE | Cosmitet Ltda. | N.A | N.A
950 | Laringoscopio | Welch Allyn | 60813 | CRG-L003 | V115290 | Cirugía | Sala 3 | 2018DM-0018133 |  | BAJA | Cosmitet Ltda. | N.A | N.A
951 | Laringoscopio | Welch Allyn | 60813 | CRG-L004 | N.I | Cirugía | Sala 4 | 2018DM-0018133 |  | DISPONIBLE | Cosmitet Ltda. | N.A | N.A
952 | Laringoscopio | Welch Allyn | n.i | 60813 | N.I | Hospitalización | Carro de paro #8 | 2018DM-0018133 |  |  | Cosmitet Ltda. | N.A | N.A
953 | Laringoscopio | Welch Allyn | 6300 | n.i | N.I | Hospitalización | cuarto de rehabilitación | 2018DM-0018133 |  |  | Cosmitet Ltda. | N.A | N.A
954 | Laringoscopio | Welch Allyn | n.i | 60813 | N.I | Hospitalización | cuarto de rehabilitación | 2018DM-0018133 |  |  | Cosmitet Ltda. | N.A | N.A
955 | Laringoscopio | Welch Allyn | 60813 | N.I. | N6843 | UCI 2 |  | 2018DM-0018133 |  | BAJA | Cosmitet Ltda. | Cosmitet Ltda. | N.A
956 | Laringoscopio | Welch Allyn | 60813 | UR-001 | N.I | Unidad renal | Carro de paro | 2018DM-0018133 |  | DISPONIBLE | Cosmitet Ltda. | N.A | N.A
957 | Laringoscopio | Welch Allyn | 60813 | CRG-L006 | N10196 | Cirugía | Carro de Paro | 2018DM-0018133 | IIA | DISPONIBLE | Cosmitet Ltda. | N.A | N.A
958 | Laringoscopio | Welch Allyn | 60300 | n.i | N.I | Urgencias | Reanimacion | 2018DM-0018133 | CLASE IIA | DISPONIBLE | Cosmitet Ltda. | N.A | N.A
959 | Laringoscopio | Welch Allyn | 60300 | n.i | N.I | Urgencias | Reanimacion | 2018DM-0018133 | CLASE IIA | DISPONIBLE | Cosmitet Ltda. | N.A | N.A
960 | Laringoscopio | Estainless | NI | CRG-L001 | N.I | Cirugía | Sala 1 | 2018DM-0018133 |  | DISPONIBLE | Cosmitet Ltda. | N.A | N.A
961 | laringoscopio | Welch Allyn | [5 empty] | 2018DM-0018133 |  | DISPONIBLE
962 | Laringoscopio | Welch Allyn | 60814 | ONC-L01 | N.I. | oncologia |  | 2018DM-0018133 |  | DISPONIBLE
963 | Lasser | Boston Scientific | Auriga 30 | 21304813 | N3699 | Cirugía | Cuarto de equipos |  |  | DISPONIBLE | Cosmitet Ltda. | Cosmitet Ltda. | Anual
964 | Lector de tarjetas | BIORAD | BANJO TECHNO LYRA | 4443 | N.I | Banco de Sangre | Inmunohematologia |  |  | DISPONIBLE | Biocientifica | Biocientifica | semestral
965 | Limpiador a Vapor | Elma | Elmasteam 8 med | S1000044428 | N9253 | Central de Esterilizacion | Area de lavado | N.A | N.A | FUERA DE SERVICIO | Cosmitet Ltda. | Cosmitet Ltda. | Semestral
966 | Manometro | ACARE | VSC-102 | 1621255 | N.I | Hospitalización | Carro de paro 5 piso norte |  |  | DISPONIBLE | Cosmitet Ltda. | N.A | N.A
967 | Manta Termica | Covidien | WarmTouch | SP22080210 | N7996 | Cirugía | Sala 1 | 2016DM-0000253-R1 |  | DISPONIBLE | Cosmitet Ltda. | SUKHI | Anual | [47 empty] | X
968 | Manta Termica | Covidien | WarmTouch | SP22080211 | N7998 | Cirugía | Sala 2 | 2016DM-0000253-R1 |  | DISPONIBLE | Cosmitet Ltda. | SUKHI | Semestral | [13 empty] | x |  |  |  | x | [19 empty] | X |  |  |  | X
969 | Manta Termica | Covidien | WarmTouch | SP22080085 | N7995 | Cirugía | Sala 3 | 2016DM-0000253-R1 |  | DISPONIBLE | Cosmitet Ltda. | Cosmitet Ltda. | Anual | [9 empty] | x | [25 empty] | X | [11 empty] | X
970 | Manta Termica | Covidien | WarmTouch | SP22080084 | N7997 | Cirugía | Sala 4 | 2016DM-0000253-R1 |  | DISPONIBLE | Cosmitet Ltda. | SUKHI | Semestral | [13 empty] | x | [23 empty] | X
971 | Manta Termica | Covidien | WarmTouch | SP22070031 | N7682 | Cirugía | Recuperación | 2016DM-0000253-R1 |  | DISPONIBLE | Cosmitet Ltda. | Cosmitet Ltda. | Anual | [9 empty] | x | [15 empty] | x | [9 empty] | X | [13 empty] | X
972 | Manta Termica | Nellcor | WarmTouch | CI0613S011 | N.I | Cirugía | Recuperación | 2016DM-0000253-R1 |  | DISPONIBLE | Cosmitet Ltda. | Cosmitet Ltda. | Anual | [9 empty] | x | [15 empty] | x | [9 empty] | X | [13 empty] | X
973 | Manta Termica | Nellcor | WarmTouch | CI0613S012 | V114121 | Cirugía | Recuperación | 2016DM-0000253-R1 |  | DISPONIBLE | Cosmitet Ltda. | Cosmitet Ltda. | Anual | [9 empty] | x | [19 empty] | x | [5 empty] | X | [11 empty] | X
974 | Manta Termica | Celsius medical | Calima 12 | 220801487 | N11412 | UCI | UCI 2 |  | CLASE IIA | DISPONIBLE | Cosmitet Ltda. | SUKHI | Semestral | [13 empty] | x | [23 empty] | X
975 | Maquina de Aferesis | Trima accel | Cardian BCT | 1T04751 | N738 | Banco de Sangre | Sala de Aferesis | 2016DM-0000253-R2 |  | DISPONIBLE | TERUMO | Terumo | Semestral
976 | Maquina de Anestesia | Datex Ohmeda | Aisys | ANAR05530 | N.I | Cirugía | Sala 1 | 2019EBC-0001418-R1 |  | BAJA | Cosmitet Ltda. | Cosmitet Ltda. | semestral | [9 empty] | x | [23 empty] | x |  | x
977 | Maquina de Anestesia | Datex Ohmeda | S/5 Aespire | AMXG01115 | AF30969 | Cirugía | Sala 3 | 2019EBC-0001418-R1 |  | DISPONIBLE | Cosmitet Ltda. | SUKHI | semestral | [13 empty] | x | [23 empty] | x | [13 empty] | x
978 | Maquina de Anestesia | Datex Ohmeda | S/5 Aespire | AMXG01117 | AF30984 | Cirugía | Sala 2 | 2019EBC-0001418-R1 |  | DISPONIBLE | Cosmitet Ltda. | Cosmitet Ltda. | semestral | [41 empty] | x
979 | Maquina de Anestesia | Datex Ohmeda | S/5 Aespire | AMXH01534 | V108160 | Cirugía | Sala 4 | 2019EBC-0001418-R1 |  | DISPONIBLE | Cosmitet Ltda. | Cosmitet Ltda. | Semestral | [9 empty] | x | [23 empty] | x | [13 empty] | x
980 | Maquina de Anestesia | Datex ohmeda | Modulus | ABLL0352 | N.I | Gastroscopia | Sala de procedimientos | 2019EBC-0001418-R1 |  | BAJA | Cosmitet Ltda. | Cosmitet Ltda. | Semestral | [17 empty] | x | [21 empty] | x |  | x
981 | Maquina de Anestesia | Mindray | Wato EX-65 PRO | AT5-29001330 | N.I | Hemodinamia | Quirofano | 2019EBC-0001418-R1 | IIB | DISPONIBLE | Cosmitet Ltda. | Cosmitet Ltda. | Semestral | [9 empty] | x | [23 empty] | x |  | x
982 | Maquina de Anestesia | Mindray | Wato EX-65 PRO | AT3-43004916 | N11628 | CIrugia | Quirofano | 2019EBC-0001418-R2 | IIB | DISPONIBLE | Cosmitet Ltda. | SUKHI | Semestral | [13 empty] | x | [23 empty] | x | [9 empty] | x
983 | Maquina de dialisis peritonial | Baxter | HOMECHOICE CLARIA | AK060508 | AB:75706 | Unidad renal | Sala de dialisis peritonial | 2019EBC-0001418-R2 |  | DISPONIBLE | Baxter | Baxter | Anual
984 | Maquina de dialisis peritonial | Baxter | HOMECHOICE CLARIA | 1904068402 | AB:75793 | Unidad renal | Oficina medica | 2019EBC-0001418-R3 |  | DISPONIBLE | Baxter | Baxter | Anual
985 | Maquina de hemodialisis | Baxter | AK98 | 1904068402 | N5548 / #2 | Unidad renal | Sala de hemodialisis | 2020EBC-0003819-R1 |  | DISPONIBLE | Baxter | Baxter | Anual
986 | Maquina de hemodialisis | Baxter | AK98 | AK060049 | N5553 / #1 | Unidad renal | Sala de hemodialisis | 2020EBC-0003819-R1 |  | DISPONIBLE | Baxter | Baxter | Anual
987 | Maquina de hemodialisis | Baxter | AK98 | AK059328 | N.A / 12 | Unidad renal | Sala de hemodialisis | 2020EBC-0003819-R1 |  | DISPONIBLE | Baxter | Baxter | Anual
988 | Maquina de hemodialisis | Baxter | AK98 | AK059324 | N.A / #11 | Unidad renal | Sala de hemodialisis | 2020EBC-0003819-R1 |  | DISPONIBLE | Baxter | Baxter | Anual
989 | Maquina de hemodialisis | Baxter | AK98 | AK060510 | N.A / #7 | Unidad renal | Sala de hemodialisis | 2020EBC-0003819-R1 |  | DISPONIBLE | Baxter | Baxter | Anual
990 | Maquina de hemodialisis | Baxter | AK98 | 20102 | N.I | Unidad renal | Sala de hemodialisis | 2020EBC-0003819-R1 |  | DISPONIBLE | Baxter | Baxter | Anual
991 | Maquina de hemodialisis | Baxter | AK98 | AK060513 | N.I | Unidad renal | Sala de hemodialisis | 2020EBC-0003819-R1 |  | DISPONIBLE | Baxter | Baxter | Anual
992 | Maquina de hemodialisis | Baxter | AK98 | AK060045 | N5552 / #8 | Unidad renal | Sala de hemodialisis | 2020EBC-0003819-R1 |  | DISPONIBLE | Baxter | Baxter | Anual
993 | Maquina de hemodialisis | Baxter | AK98 | AK054982 | N5549 / #5 | Unidad renal | Sala de hemodialisis | 2020EBC-0003819-R1 |  | DISPONIBLE | Baxter | Baxter | Anual
994 | Maquina de hemodialisis | Baxter | AK98 | AK060034 | N5547 / #3 | Unidad renal | Sala de hemodialisis | 2020EBC-0003819-R1 |  | DISPONIBLE | Baxter | Baxter | Anual
995 | Maquina de hemodialisis | Baxter | AK98 | AK056076 | N5546 / #10 | Unidad renal | Sala de hemodialisis | 2020EBC-0003819-R1 |  | DISPONIBLE | Baxter | Baxter | Anual
996 | Maquina de hemodialisis | Baxter | AK98 | AK060511 | N.A / #13 | Unidad renal | Sala de hemodialisis | 2020EBC-0003819-R1 |  | DISPONIBLE | Baxter | Baxter | N.A
997 | Maquina de hemodialisis | Baxter | AK98 | AK056074 | N5551 / #6 | Unidad renal | Sala de hemodialisis | 2020EBC-0003819-R1 |  | DISPONIBLE | Baxter | Baxter | Anual
998 | Maquina de hemodialisis | Baxter | AK98 | AK059322 | N.A / #14 | Unidad renal | Sala de hemodialisis | 2020EBC-0003819-R1 |  | DISPONIBLE | Baxter | Baxter | Anual
999 | Maquina de hemodialisis | Baxter | AK98 | AK054486 | N5550 / #4 | Unidad renal | Sala de hemodialisis | 2020EBC-0003819-R1 |  | DISPONIBLE | Baxter | Baxter | Anual
1000 | Maquina Extracorporea | Terumo | 9000 perfusion System | 144300 | 1015000482 | Cirugía | Sala 1 | INVIMA 2020EBC-0005399-R1 |  | DISPONIBLE | Cosmitet Ltda. | Arrow | Semestral
1001 | Marcapasos | Pace medical | EV4543 | CVB1347 | AF30669 | Hemodinamia | Estacion de control | INVIMA V-003795 | CLASE IIB | DISPONIBLE | Cosmitet Ltda. | Cosmitet Ltda. | Anual | [13 empty] | x |  | x | [21 empty] | x
1002 | Marcapasos | Medtronic | 5388 | PFG006527P | N.I | UCI 1 | ESTACION DE ENFERMETIA | INVIMA V-003795 | CLASE IIB | DISPONIBLE | Cosmitet Ltda. | Cosmitet Ltda. | Anual | [13 empty] | x |  | x | [21 empty] | x
1003 | Marcapasos | Medtronic | 5388 | PFG034436P | V116560 | UCI 1 | ESTACION DE ENFERMETIA | INVIMA V-003795 | CLASE IIB | DISPONIBLE | Cosmitet Ltda. | Cosmitet Ltda. | ANUAL | [13 empty] | x |  | x | [21 empty] | x
1004 | Marcapasos | Mectronic | 5388 | pfg100244r | 1017000002 | UCI 1 | UCI 1 |  | CLASE IIB | DISPONIBLE | Cosmitet Ltda. | Cosmitet Ltda. | Anual | [13 empty] | x |  | x | [21 empty] | x
1005 | Marcapasos | Mectronic | 5392 | DJH049486P | N8714 | Cirugía | Recuperación | INVIMA V-003795 | CLASE IIB | DISPONIBLE | Cosmitet Ltda. | Cosmitet Ltda. | Trimestral | [13 empty] | x |  | x | [21 empty] | x
1006 | Marcapasos | Osypka | Pase 101 H | 1508218 | v116767 | Urgencias | Reanimacion | INVIMA 2023EBC-0027844 | CLASE IIB | DISPONIBLE | Cosmitet Ltda. | Cosmitet Ltda. | Anual | [13 empty] | x |  | x | [21 empty] | x
1007 | Mesa Basculante | Los pinos | systemm1 | C392 | N.I | Especialistas | Consultorio #13 | INVIMA 2023EBC-0027845 |  | DISPONIBLE | Cosmitet Ltda. | Cosmitet Ltda. | semestral | NIC392-0410.pdf |  |  |  |  | X | E
1008 | Mesa de traccion | Hill room |  |  | N.I |  |  | INVIMA 2023EBC-0027846 |  | DISPONIBLE | Cosmitet Ltda. | N.A | N.A
1009 | Mesa Ginecologica | Shampaine | 2605 NLB | DB9508004 | 2001000033 | Partos | Quirofano |  |  |  |  | Cosmitet Ltda. | Anual
1010 | Mesa Quirurgica | Steris | Amsco 3085 SP | B401702062 | N.I | Cirugía | Sala 1 | INVIMA 2023EBC-0027847 |  | DISPONIBLE | Cosmitet Ltda. | SUKHI | Anual | [17 empty] | x | [23 empty] | x
1011 | Mesa Quirurgica | Skytron | 3500B | 3500B-1999-6-011 | N.I | Cirugía | Cuarto de equipos | INVIMA 2023EBC-0027848 |  | DISPONIBLE | Cosmitet Ltda. | Cosmitet Ltda. | Anual | [17 empty] | x | [23 empty] | x
1012 | Mesa Quirurgica | Steris | Amsco 3080 | ETS03060 | V114227 | Cirugía | Cuarto de equipos | INVIMA 2023EBC-0027849 |  | DISPONIBLE | Cosmitet Ltda. | Cosmitet Ltda. | Anual | [13 empty] | x | [23 empty] | x
1013 | Mesa Quirurgica | HillRom | PST 300S | 108340145 | N8337 | Cirugía | Sala 3 | INVIMA 2023EBC-0027850 |  | DISPONIBLE | Cosmitet Ltda. | Baxter | Anual | [13 empty] | x | [23 empty] | x
1014 | Mesa Quirurgica | HillRom | PST 300L | 108340204 | N.I | Cirugía | Sala 2 | INVIMA 2023EBC-0027851 |  | DISPONIBLE | Cosmitet Ltda. | Baxter | Anual | [13 empty] | x | [23 empty] | x
1015 | Mesa Quirurgica | HillRom | PST 300L | 108340205 | N.I | Cirugía | Sala 4 | INVIMA 2023EBC-0027852 |  | DISPONIBLE | Cosmitet Ltda. | Baxter | Anual | [13 empty] | x | [23 empty] | x
1016 | Micromotor maxilofacial | NSK | SURGIC AP | D9405304 | N2590 | Central de Esterilizacion | Area de empaque | INVIMA 2023EBC-0027853 |  | DISPONIBLE | Cosmitet Ltda. | Cosmitet Ltda. | Semestral
1017 | Micropipeta | TERMO SCIENTIFIC | 10-100 | DH35123 | N712 | Banco de Sangre | Inmunohematologia | INVIMA 2014DM-0011567 |  | DISPONIBLE | Cosmitet Ltda. | SUKHI | ANUAL | [33 empty] | X | [13 empty] | X
1018 | Micropipeta | TERMO SCIENTIFIC | 100-1000 | DH37667 | N.I | Banco de Sangre | Inmunohematologia | INVIMA 2014DM-0011567 |  | DISPONIBLE | Cosmitet Ltda. | SUKHI | ANUAL | [33 empty] | X | [13 empty] | X
1019 | Micropipeta | BIORAD | 12,5 25, 50, | E16811291 | N.I | Banco de Sangre | Inmunohematologia | INVIMA 2014DM-0011567 |  | DISPONIBLE | Cosmitet Ltda. | SUKHI | ANUAL | [33 empty] | X | [13 empty] | X
1020 | Micropipeta | BIOHIT | 5-50 | 9096000 | N.I | Laboratorio | Regionales (Microelisa) | INVIMA 2014DM-0011567 |  | DISPONIBLE | ANNAR | SUKHI | ANUAL | [33 empty] | X | [13 empty] | X
1021 | Micropipeta | BIOHIT | 10 | AT02348 | N.I | Laboratorio | Oficina jefe | INVIMA 2014DM-0011567 |  | DISPONIBLE | Cosmitet Ltda. | SUKHI | ANUAL | [33 empty] | X | [13 empty] | X
1022 | Micropipeta | BOECO | 1000 | ME906973 | N.I. | Laboratorio | Oficina jefe | INVIMA 2014DM-0011567 |  | DISPONIBLE | Cosmitet Ltda. | N.A | N.A | [27 empty] | X
1023 | Micropipeta | BOECO | 100-1000 | ME905742 | N.I | Laboratorio | Quimica | INVIMA 2014DM-0011567 |  | DISPONIBLE | Cosmitet Ltda. | SUKHI | ANUAL | [33 empty] | X | [13 empty] | X
1024 | Micropipeta | BOECO | 100-1000 | MH923516 | N1075 | Laboratorio | Oficina jefe | INVIMA 2014DM-0011567 |  | BAJA | Cosmitet Ltda. | N.A | N.A | [27 empty] | X
1025 | Micropipeta | Boeco | 500 | LK679499 | N1076 | Laboratorio | Quimica | INVIMA 2014DM-0011567 |  | BAJA | Cosmitet Ltda. | N.A | N.A | [27 empty] | X
1026 | Micropipeta | BRAND | 10 | 08R5428 | N.I | Laboratorio | Quimica | INVIMA 2014DM-0011567 |  | DISPONIBLE | Cosmitet Ltda. | SUKHI | ANUAL | [33 empty] | X | [13 empty] | X
1027 | Micropipeta | BRAND | 10 | 11S3336 | N1077 | Laboratorio | Quimica | INVIMA 2014DM-0011567 |  | DISPONIBLE | Cosmitet Ltda. | N.A | N.A | [27 empty] | X
1028 | Micropipeta | BRAND | 5-50 | 18M80031 | 1053000012 | Laboratorio | Microbiologia | INVIMA 2014DM-0011567 |  | DISPONIBLE | Cosmitet Ltda. | SUKHI | ANUAL | [33 empty] | X | [13 empty] | X
1029 | Micropipeta | Brand | 100-1000 | 09J44538 | N.I | Laboratorio | Regionales (Microelisa) | INVIMA 2014DM-0011567 |  | DISPONIBLE | Cosmitet Ltda. | N.A | N.A | [27 empty] | X
1030 | Micropipeta | Brand | 100-1000 | 24E97388 | N.I | Laboratorio | Laboratorio | INVIMA 2014DM-0011567 |  | DISPONIBLE | Cosmitet Ltda. | N.A | N.A
1031 | Micropipeta | Brand | 100-1000 | 24E97387 | N.I | Laboratorio | Laboratorio | INVIMA 2014DM-0011567 |  | DISPONIBLE | Cosmitet Ltda. | N.A | N.A
1032 | Micropipeta | FINNPIPETTE | 200 | N35371 | 1053000002 | Laboratorio | Microbiologia | INVIMA 2014DM-0011567 |  | DISPONIBLE | Cosmitet Ltda. | SUKHI | ANUAL | [33 empty] | X | [13 empty] | X
1033 | Micropipeta | FINNPIPETTE | 50 | T07974 | N.I | Laboratorio | Quimica | INVIMA 2014DM-0011567 |  | DISPONIBLE | Cosmitet Ltda. | SUKHI | ANUAL | [33 empty] | X | [13 empty] | X
1034 | Micropipeta | VITEK | 145 (V1221) | 8026059 | 1053000004 | Laboratorio | Microbiologia | INVIMA 2014DM-0011567 |  | DISPONIBLE | Cosmitet Ltda. | SUKHI | ANUAL | [33 empty] | X | [13 empty] | X
1035 | Micropipeta | VITEK | 280 (V1222) | 8038407 | 1053000006 | Laboratorio | Microbiologia | INVIMA 2014DM-0011567 |  | DISPONIBLE | Cosmitet Ltda. | SUKHI | ANUAL | [33 empty] | X | [13 empty] | X
1036 | Microscopio | REICHERT | 310 | 50149 | AF30059 | Banco de Sangre | Inmunohematologia | No aplica (ACTA No. 07 Junio 10 de 2009) | N.A | DISPONIBLE | Cosmitet Ltda. | SUKHI | ANUAL
1037 | Microscopio | OLYMPUS | CX31RBSFA | 1G14093 | V109885 | Laboratorio | Urgencias Microscopia | INVIMA 2014DM-0011567 |  | DISPONIBLE | Cosmitet Ltda. | N.A | N.A
1038 | Microscopio | OLYMPUS | CX31RBSFA | 1G14089 | V109884 | Laboratorio | ORINAS | INVIMA 2014DM-0011568 |  | DISPONIBLE | Cosmitet Ltda. | N.A | N.A
1039 | Microscopio | OLYMPUS | CX43RF | 9J52294 201909 | N3079 | Laboratorio | Urgencias Microscopia | INVIMA 2014DM-0011569 |  | DISPONIBLE | Cosmitet Ltda. | N.A | N.A
1040 | Microscopio | OLYMPUS | CX31RBSFA | 1F59766 | V109883 | Laboratorio | Patologia | INVIMA 2014DM-0011570 |  | DISPONIBLE | Cosmitet Ltda. | N.A | N.A
1041 | Microscopio Quirurgico | Carl Zeiss | S7 | 6628161662 | N.I | Cirugía | Cuarto de equipos | INVIMA 2014DM-0011571 |  | DISPONIBLE | Cosmitet Ltda. | SUKHI | Anual | [37 empty] | x
1042 | Microscopio Quirurgico | Carl Zeiss | S88 | 6629121065 | N.I | Cirugía | Cuarto de equipos | INVIMA 2014DM-0011572 |  | DISPONIBLE | Cosmitet Ltda. | SUKHI | Anual | [37 empty] | x
1043 | Modulo de inmunologia | COBAS | COBAS E601 | 26F0-23 | N.I | Laboratorio | Inmunologia | INVIMA 2018DM-0019105 |  | DISPONIBLE | Cosmitet Ltda. | Roche | Semestral
1044 | Modulo de Quimica | COBAS | COBAS C 501 | 14D0-14 | N.I | Laboratorio | Quimica | INVIMA 2018DM-0019105 |  | DISPONIBLE | Roche | Roche | Semestral
1045 | Monitor Fetal | Biocare | IC60 | L8312015040008 | V116493 | Urgencias | Observacion | INVIMA 2014DM-0011575 | CLASE IIA | DISPONIBLE | Cosmitet Ltda. | Cosmitet Ltda. | Anual
1046 | Monitor Grado Médico | Conmed | HD1080p LED | D32120300021 | N.I | Cirugía | Cuarto de equipos | INVIMA 2014DM-0011576 |  | DISPONIBLE | Cosmitet Ltda. |  | semestral
1047 | Monitor Grado Médico | Stryker | 21¨ Visionelect | SVE218J0066 | N810 | Gastroscopia | Sala de procedimientos (torre 190) | INVIMA 2014DM-0011577 |  | DISPONIBLE | Cosmitet Ltda. | Biomeg | Semestral
1048 | Monitor Grado Médico | Olympus | OEV191 | 7615537 | N.I | Gastroscopia | Sala de procedimientos (torre 180) | INVIMA 2014DM-0011578 |  | DISPONIBLE | Cosmitet Ltda. | Biomeg | Semestral
1049 | Monitor Grado Médico | NDS | SC-WU24-A1511 | 19-305583 | N8815-3 | Gastroscopia | Sala de procedimientos | INVIMA 2014DM-0011579 |  | DISPONIBLE | Cosmitet Ltda. | Cosmitet Ltda. | N.A
1050 | Monitor Grado Médico | Karl Storz | SC-WU26-A1511 | 12-213-210 | N.I | Cirugía | Cuarto de equipos | INVIMA 2014DM-0011580 |  | DISPONIBLE | Cosmitet Ltda. | Cosmitet Ltda. | semestral
1051 | Monitor Multiparametrico | Biocare | IM12 | C520030035 | N.I | Cirugía | Sala 1 | INVIMA 2010EBC-0006587 | CLASE IIB | DISPONIBLE | Cosmitet Ltda. | SUKHI | Semestral | [39 empty] | X
1052 | Monitor Multiparametrico | Biocare | IM12 | 6114110314 | N.I | Cirugía | Recuperación | INVIMA 2010EBC-0006587 | CLASE IIB | DISPONIBLE | Cosmitet Ltda. | SUKHI | Semestral | [9 empty] | x | [23 empty] | X | [17 empty] | X
1053 | Monitor Multiparametrico | Biocare | IM15 | C515070046 | V116821 | Cirugía | Recuperación | INVIMA 2010EBC-0006587 | IIB | DISPONIBLE | Cosmitet Ltda. | SUKHI | Semestral | [5 empty] | x | p | [22 empty] | X | [21 empty] | X
1054 | Monitor Multiparametrico | Edan | IM8 | 360001-M20507020119 | N3204 | Cirugía | Recuperación | INVIMA 2021EBC-0006222-R1 | IIB | DISPONIBLE | Cosmitet Ltda. | Cosmitet Ltda. | Semestral | [17 empty] | x | [25 empty] | X
1055 | Monitor Multiparametrico | Biocare | BM9000S | 1309110520 | V106758 | Hospitalización | Carro de paro 5° Piso | INVIMA 2010EBC-0006587 | IIB | DISPONIBLE | Cosmitet Ltda. | SUKHI | Semestral | [5 empty] | x | p | [22 empty] | X | [17 empty] | X
1056 | Monitor Multiparametrico | Biocare | IM15 | 7115030182 | V116019 | Cirugía | Sala 2 | INVIMA 2010EBC-0006587 | IIB | DISPONIBLE | Cosmitet Ltda. | SUKHI | Semestral | [9 empty] | x | [23 empty] | X | [17 empty] | X
1057 | Monitor Multiparametrico | Biocare | IM12 | C516050146 | N527 | Cirugía | Sala 3 | INVIMA 2010EBC-0006587 | CLASE IIB | DISPONIBLE | Cosmitet Ltda. | SUKHI | Semestral | [13 empty] | x | [23 empty] | X | [9 empty] | X
1058 | Monitor Multiparametrico | Biocare | IM12 | C520030025 | N.I | Cirugía | Recuperación | INVIMA 2010EBC-0006587 | IIB | DISPONIBLE | Cosmitet Ltda. | SUKHI | Semestral | [9 empty] | x | [23 empty] | X | [17 empty] | X
1059 | Monitor Multiparametrico | Biocare | IM15 | C515070043 | V116820 | Cirugía | Recuperación | INVIMA 2010EBC-0006587 | IIB | DISPONIBLE | Cosmitet Ltda. | SUKHI | Semestral | [9 empty] | x | [23 empty] | X | [17 empty] | X
1060 | Monitor Multiparametrico | Mindray | Imec10 | EX-3B012021 | N.I | Cirugía | Sala 3 | INVIMA 2019EBC-0003486-R1 | IIB | DISPONIBLE | Cosmitet Ltda. | Cosmitet Ltda. | Semestral | [25 empty] | X | [9 empty] | X | [13 empty] | X
1061 | Monitor Multiparametrico | GE | B105M | SR623030012SA | N9246 | UCI 2 | CUBICULO 27 | 2019EBC-0001978-R1 | IIB | DISPONIBLE | Cosmitet Ltda. | SUKHI | semestral | [9 empty] | x | [23 empty] | X |  | X
1062 | Monitor Multiparametrico | Vita life | GT-8000L | 1206L036 | V111955 | Especialistas | Consultorio #13 | INVIMA 2021EBC-0006420-R1 | IIB | DISPONIBLE | Cosmitet Ltda. | SUKHI | Semestral | [5 empty] | x | p | [22 empty] | X | [5 empty] | X
1063 | Monitor Multiparametrico | Mindray | Imec10 | EX-42014635 | V114145 | Gastroscopia | Sala de procedimientos | INVIMA 2019EBC-0003486-R1 | IIB | DISPONIBLE | Cosmitet Ltda. | Cosmitet Ltda. | Semestral | [9 empty] | x | [23 empty] | x | [9 empty] | X
1064 | Monitor Multiparametrico | Mindray | IMEC 10 | EX42014661 | N.I | Hemodinamia | Quirofano | INVIMA 2019EBC-0003486-R1 | IIB | DISPONIBLE | Cosmitet Ltda. | SUKHI | Semestral | [9 empty] | x | [23 empty] | X | [5 empty] | X
1065 | Monitor Multiparametrico | Biocare | IM 15 | C515100175 | N153 | CIRUGIA | Quirofano | INVIMA 2010EBC-0006587 | IIB | DISPONIBLE | Cosmitet Ltda. | SUKHI | Semestral | [9 empty] | x | [23 empty] | X | [13 empty] | X
1066 | Monitor Multiparametrico | Mindray | Imec10 | EX42014633 | V114452 | Hospitalización | carro de paro #8 | INVIMA 2019EBC-0003486-R1 | IIB | DISPONIBLE | Cosmitet Ltda. | SUKHI | semestral | [5 empty] | x | p | [22 empty] | X | [9 empty] | X
1067 | Monitor Multiparametrico | Edan | im8 | 360001-k21200010053 | N3282 | Hospitalización | Estación de enfermeria 4 sur | INVIMA 2021EBC-0006222-R1 | IIA | DISPONIBLE | Cosmitet Ltda. | SUKHI | semestral | N3282-RP0414.pdf |  |  |  |  | X | E | [22 empty] | X | E
1068 | Monitor Multiparametrico | Mindray | Imec10 | EX36007005 | V114457 | Hospitalización | Carro de paro 5 piso norte | INVIMA 2019EBC-0003486-R1 | IIA | DISPONIBLE | Cosmitet Ltda. | SUKHI | semestral | [5 empty] | x | p | [22 empty] | X | [21 empty] | X
1069 | Monitor Multiparametrico | Biocare | IM12 | 3413080308 | V112815 | Hospitalización | Carro de paro #6 | INVIMA 2010EBC-0006587 | IIB | DISPONIBLE | Cosmitet Ltda. | SUKHI | semestral | [5 empty] | x | p | [22 empty] | X | [17 empty] | X
1070 | Monitor Multiparametrico | Medrad | Veris 8600 | 15715 | N.I | Imágenes diagnosticas | Resonancia | INVIMA 2009EBC-0004285 | IIB | DISPONIBLE | Cosmitet Ltda. | Cosmitet Ltda. | Semestral | [9 empty] | X | [23 empty] | X | [9 empty] | X
1071 | Monitor Multiparametrico | GE | B105M | SR22360002SA | N8404 | Imágenes diagnosticas | Tomografia | 2019EBC-0001978-R1 | IIB | DISPONIBLE | Cosmitet Ltda. | Cosmitet Ltda. | semestral | N8404-RP0349.pdf |  |  |  |  | X | E | [22 empty] | X | E
1072 | Monitor Multiparametrico | Mindray | iMEC10 | Ex-42014640 | V114458 | Oncologia | Sala de quimioterapia | INVIMA 2019EBC-0003486-R1 | IIB | DISPONIBLE | Cosmitet Ltda. | SUKHI | Semestral | [5 empty] | x | [23 empty] | X | [21 empty] | X
1073 | Monitor Multiparametrico | Mindray | iMEC10 | Ex-42014657 | V114456 | Oncologia | Sala de quimioterapia | INVIMA 2019EBC-0003486-R1 | IIB | DISPONIBLE | Cosmitet Ltda. | SUKHI | Semestral | [5 empty] | x | [23 empty] | X | [21 empty] | X
1074 | Monitor Multiparametrico | Mindray | Imec10 | EX-42014631 | V114455 | Gastroscopia | Sala de procedimientos Gastroscopio | INVIMA 2019EBC-0003486-R1 | IIB | DISPONIBLE | Cosmitet Ltda. | Cosmitet Ltda. | Semestral | [17 empty] | x | [25 empty] | X
1075 | Monitor Multiparametrico | Edan | IM8 | 360001-M20507020009 | N3280 | Hospitalización | Estación de enfermeria 4 sur | INVIMA 2021EBC-0006222-R1 | IIB | DISPONIBLE | Cosmitet Ltda. | SUKHI | Semestral | N3280-RP0415.pdf |  |  |  |  | X | E | [22 empty] | X | E
1076 | Monitor Multiparametrico | Biocare | IM12 | C519110132 | N.I | Cirugía | Recuperación | INVIMA 2010EBC-0006587 | IIB | DISPONIBLE | Cosmitet Ltda. | SUKHI | Semestral | [9 empty] | x | [23 empty] | X | [17 empty] | X
1077 | Monitor Multiparametrico | biocare | im12 | 6114100288 | V115433 | Rehabilitación cardiaca | Rehabilitación cardiaca | INVIMA 2010EBC-0006587 | IIB | DISPONIBLE | Cosmitet Ltda. | SUKHI | semestral | [5 empty] | x | p | [22 empty] | X | [5 empty] | X
1078 | Monitor Multiparametrico | Biocare | IM-15 | 7115030184 | V116009 | UCI 2 | Transporte | INVIMA 2010EBC-0006587 | IIB | DISPONIBLE | Cosmitet Ltda. | SUKHI | Semestral | [9 empty] | x | [23 empty] | X | [13 empty] | X
1079 | Monitor Multiparametrico | Biocare | BM-9000S | 1309090480 | 1041000123 | UCI | Cubículo 4- Bodega Uci | INVIMA 2010EBC-0006587 | IIB | DISPONIBLE | Cosmitet Ltda. | Cosmitet Ltda. | Semestral | [25 empty] | X | [5 empty] | X | [17 empty] | X
1080 | Monitor Multiparametrico | Biocare | BM-9000S | A0800892 | 1041000131 | Hospitalización | Carro de paro 6to piso | INVIMA 2010EBC-0006587 | IIB | BAJA | Cosmitet Ltda. | Cosmitet Ltda. | Semestral | [19 empty] | X |  | X | [23 empty] | X
1081 | Monitor Multiparametrico | Biocare | IM-12 | C519030059 |  | UCI 1 | Cubiculo 03 | INVIMA 2010EBC-0006587 | IIB | DISPONIBLE | Cosmitet Ltda. | SUKHI | Semestral | [5 empty] | x | p | [22 empty] | X | [5 empty] | X
1082 | Monitor Multiparametrico | Biocare | BM-9000S | 1308100361 | V102675 | UCI 1 | CARRO DE PARO | INVIMA 2010EBC-0006587 | IIB | DISPONIBLE | Cosmitet Ltda. | Cosmitet Ltda. | Semestral | [21 empty] | X | [9 empty] | X | [13 empty] | X
1083 | Monitor Multiparametrico | Biocare | BM-9000S | 1308080258 | V101292 | UCIN | CARRO DE PARO | INVIMA 2010EBC-0006587 | IIB | DISPONIBLE | Cosmitet Ltda. | Cosmitet Ltda. | Semestral | [21 empty] | X | [9 empty] | X | [13 empty] | X
1084 | Monitor Multiparametrico | Biocare | IM 15 | 7115030188 | V116018 | UCI 1 | TRANSPORTE | INVIMA 2010EBC-0006587 | IIB | DISPONIBLE | Cosmitet Ltda. | SUKHI | Semestral | [5 empty] | x | p | [22 empty] | X | [21 empty] | X
1085 | Monitor Multiparametrico | Biocare | IM-12 | 6114110298 | N.I | Cirugia | Cubiculo 5 | INVIMA 2010EBC-0006587 | CLASE IIB | DISPONIBLE | Cosmitet Ltda. | SUKHI | Semestral | [9 empty] | x | [23 empty] | X | [17 empty] | X
1086 | Monitor Multiparametrico | Biocare | BM-9000S | 1309110534 | V106807 | Cirugía | Recuperación | INVIMA 2010EBC-0006587 | IIB | BAJA | Cosmitet Ltda. | Cosmitet Ltda. | Semestral | [21 empty] | X | [13 empty] | X | [13 empty] | X
1087 | Monitor Multiparametrico | Biocare | BM-9000S | 1309110532 | V105702 | UCI 2 | Carro de Paro | INVIMA 2010EBC-0006587 | IIB | DISPONIBLE | Cosmitet Ltda. | SUKHI | Semestral | [5 empty] | x | p | [22 empty] | X | [9 empty] | X
1088 | Monitor Multiparametrico | Mindray | Imec10 | EX-42014625 | V114453 | UCI | Cubículo 2- Bodega Uci | INVIMA 2019EBC-0003486-R1 | IIB | DISPONIBLE | Cosmitet Ltda. | SUKHI | Semestral | V114453-RP0430.pdf |  |  |  |  | X | E | [22 empty] | X | E
1089 | Monitor Multiparametrico | Biocare | BM-9000S | 1007060006 | 1041000122 | Cirugía | Recuperación | INVIMA 2010EBC-0006587 | IIB | DISPONIBLE | Cosmitet Ltda. | SUKHI | Semestral | [5 empty] | x | p | [22 empty] | X | [21 empty] | X
1090 | Monitor Multiparametrico | Mindray | Imec10 | EX-38009213 | N.I | Cirugía | Recuperación | INVIMA 2019EBC-0003486-R1 | IIB | DISPONIBLE | Cosmitet Ltda. | SUKHI | Semestral | [5 empty] | x | p | [22 empty] | X | [21 empty] | X
1091 | Monitor Multiparametrico | mindray | imec10 | EX36006985 | V112912 | Cirugía | Cuarto de equipos | INVIMA 2019EBC-0003486-R1 | IIB | DISPONIBLE | Cosmitet Ltda. | SUKHI | Semestral | [5 empty] | x | p | [22 empty] | X
1092 | Monitor Multiparametrico | biocare | IM15 | C515070049 | V116872 | Unidad Renal | Procedimientos hemodialisis | INVIMA 2010EBC-0006587 | IIB | DISPONIBLE | Cosmitet Ltda. | SUKHI | Semestral | [5 empty] | x | p | [22 empty] | X | [13 empty] | X
1093 | Monitor Multiparametrico | biocare | im12 | C515070048 | V116873 | Imágenes diagnosticas | Carro de paro | INVIMA 2010EBC-0006587 | CLASE IIB | DISPONIBLE | Cosmitet Ltda. | SUKHI | Semestral | [5 empty] | x | p | [22 empty] | X | [13 empty] | X
1094 | Monitor Multiparametrico | mindray | imec10 | EX36006980 | V112911 | Urgencias | Aislamiento | INVIMA 2019EBC-0003486-R1 | CLASE IIB | DISPONIBLE | Cosmitet Ltda. | SUKHI | Semestral | [5 empty] | x | p | [22 empty] | X | [9 empty] | X
1095 | Monitor Multiparametrico | biocare | im15 | c517110394 | N909 | Urgencias | Aislamiento 2 | INVIMA 2010EBC-0006587 | CLASE IIB | DISPONIBLE | Cosmitet Ltda. | SUKHI | Semestral | [5 empty] | x | p | [22 empty] | X | [13 empty] | X
1096 | Monitor Multiparametrico | biocare | im15 | C515070038 | V116871 | Urgencias | Obs. camilla #10 | INVIMA 2010EBC-0006587 | CLASE IIB | DISPONIBLE | Cosmitet Ltda. | SUKHI | Semestral | [5 empty] | x | p | [22 empty] | X | [21 empty] | X
1097 | Monitor Multiparametrico | biocare | im12 | c517110386 | N908 | Urgencias | Obs. camilla #11 | INVIMA 2010EBC-0006587 | CLASE IIB | DISPONIBLE | Cosmitet Ltda. | SUKHI | Semestral | [5 empty] | x | p | [22 empty] | X | [17 empty] | X
1098 | Monitor Multiparametrico | biocare | im12 | c517110381 | N1104 | CMB | Vacunación | INVIMA 2010EBC-0006587 | CLASE IIB | DISPONIBLE | Cosmitet Ltda. | Cosmitet Ltda. | Semestral | [21 empty] | X | [13 empty] | X | [9 empty] | X
1099 | Monitor Multiparametrico | GE | B105M | SR622360003SA | N8405 | Cirugía | Recuperación | 2019EBC-0001978-R1 | IIB | DISPONIBLE | Cosmitet Ltda. | SUKHI | semestral | [9 empty] | x | [23 empty] | X | [13 empty] | X
1100 | Monitor Multiparametrico | Biocare | IM12 | 7115030186 | V116015 | UCI | Cubiculo 11-Bodega 3er piso | INVIMA 2010EBC-0006587 | CLASE IIB | DISPONIBLE | Cosmitet Ltda. | SUKHI | Semestral | [9 empty] | x | [23 empty] | X | [17 empty] | X
1101 | Monitor Multiparametrico | Edan | IM8 | 360001-M21119620007 | N3279 | Rehabilitación cardiaca | Carro de paro | INVIMA 2021EBC-0006222-R1 | CLASE IIB | DISPONIBLE | Cosmitet Ltda. | SUKHI | Semestral | [5 empty] | x | p | [22 empty] | X | [17 empty] | X
1102 | Monitor Multiparametrico | Biocare | BM-9000S | 1309090511 | N.I | UCI | Cubiculo 3- Bodega Uci | INVIMA 2010EBC-0006587 | CLASE IIB | DISPONIBLE | Cosmitet Ltda. | Cosmitet Ltda. | Semestral | [21 empty] | X | [9 empty] | X | [13 empty] | X
1103 | Monitor Multiparametrico | Biocare | BM-9000S | 1309070319 | V102732 | UCI | Cubiculo 10- Bodega Uci | INVIMA 2010EBC-0006587 | CLASE IIB | DISPONIBLE | Cosmitet Ltda. | Cosmitet Ltda. | Semestral | [17 empty] | X | [13 empty] | X | [9 empty] | X
1104 | Monitor Multiparametrico | Biocare | IM12 | 7115030168 | V116006 | UCIN | Cubiculo 4 | INVIMA 2010EBC-0006587 | CLASE IIB | DISPONIBLE | Cosmitet Ltda. | SUKHI | Semestral | [9 empty] | x | [23 empty] | X
1105 | Monitor Multiparametrico | Biocare | BM-9000S | 1308120409 | N.I | UCI | Cubiculo 5- Bodega Uci | INVIMA 2010EBC-0006587 | CLASE IIB | DISPONIBLE | Cosmitet Ltda. | Cosmitet Ltda. | Semestral | [17 empty] | X | [13 empty] | X | [9 empty] | X
1106 | Monitor Multiparametrico | Edan | IM8 | 360001-M20507020040 | N3278 | Hospitalización | Carro de paro 4 piso | INVIMA 2021EBC-0006222-R1 | IIB | DISPONIBLE | Cosmitet Ltda. | Cosmitet Ltda. | Semestral | [13 empty] | x | [25 empty] | X
1107 | Monitor Multiparametrico | Edan | IM8 | 360001-K21200010010 | v107584 | Urgencias | Observación 3 | INVIMA 2021EBC-0006222-R1 | CLASE IIB | DISPONIBLE | Cosmitet Ltda. | SUKHI | Semestral | [5 empty] | x | p | [22 empty] | X | [9 empty] | X
1108 | Monitor Multiparametrico | Biocare | BM-9000S | 1309110528 | V107133 | UCI | Cubículo 7- Bodega Uci | INVIMA 2010EBC-0006587 | CLASE IIB | DISPONIBLE | Cosmitet Ltda. | Cosmitet Ltda. | Semestral | [17 empty] | X | [13 empty] | X | [9 empty] | X
1109 | Monitor Multiparametrico | GE | B105M | SR622360004SA | N8406 | Cirugía | Recuperación | 2019EBC-0001978-R1 | IIB | DISPONIBLE | Cosmitet Ltda. | SUKHI | Semestral | [9 empty] | x | [23 empty] | X | [5 empty] | X
1110 | Monitor Multiparametrico | Biocare | im12 | c520070273 | N.I | UCIN | CUBICULO 1 | INVIMA 2010EBC-0006587 | CLASE IIB | DISPONIBLE | Cosmitet Ltda. | SUKHI | Semestral | [5 empty] | x | p | [22 empty] | X | [21 empty] | X
1111 | Monitor Multiparametrico | Biocare | im12 | c517110380 | n1103 | UCIN | Cubiculo 6 | INVIMA 2010EBC-0006587 | CLASE IIB | DISPONIBLE | Cosmitet Ltda. | SUKHI | Semestral | [9 empty] | x | [23 empty] | X | [17 empty] | X
1112 | Monitor Multiparametrico | mindray | imec10 | EX42014654 | v114454 | UCIN | cubiculo 9 | INVIMA 2019EBC-0003486-R1 | CLASE IIB | DISPONIBLE | Cosmitet Ltda. | SUKHI | Semestral | [9 empty] | x | [23 empty] | X | [5 empty] | X
1113 | Monitor Multiparametrico | biocare | im15 | 7115030195 | v116010 | Cirugía | preparacion de pacientes | INVIMA 2010EBC-0006587 | CLASE IIB | DISPONIBLE | Cosmitet Ltda. | Cosmitet Ltda. | Semestral | [25 empty] | x | [9 empty] | X | [13 empty] | X
1114 | Monitor Multiparametrico | biocare | im15 | 7115030197 | v116013 | UCIN | CUBICULO 7 | INVIMA 2010EBC-0006587 | CLASE IIB | DISPONIBLE | Cosmitet Ltda. | Cosmitet Ltda. | Semestral | [21 empty] | X | [9 empty] | X | [13 empty] | X
1115 | Monitor Multiparametrico | biocare | im15 | C517110392 | N910 | UCI | cubiculo 6- Bodega Uci | INVIMA 2010EBC-0006587 | CLASE IIB | DISPONIBLE | Cosmitet Ltda. | Cosmitet Ltda. | Semestral | [17 empty] | X | [13 empty] | X | [9 empty] | X
1116 | Monitor Multiparametrico | biocare | im15 | C517110387 | N911 | UCIN | CUBICULO 2 | INVIMA 2010EBC-0006587 | CLASE IIB | DISPONIBLE | Cosmitet Ltda. | SUKHI | Semestral | [9 empty] | x | [23 empty] | X | [13 empty] | X
1117 | Monitor Multiparametrico | biocare | IM12 | C520030031 | N.I | UCI 1 | Cubiculo 12 | INVIMA 2010EBC-0006587 | CLASE IIB | DISPONIBLE | Cosmitet Ltda. | SUKHI | Semestral | [5 empty] | x | p | [22 empty] | X |  | X
1118 | Monitor Multiparametrico | biocare | IM12 | 6114090194 | N.I | UCIN | CUBICULO 8 | INVIMA 2010EBC-0006587 | CLASE IIB | DISPONIBLE | Cosmitet Ltda. | SUKHI | Semestral | [9 empty] | x | [23 empty] | X | [17 empty] | X
1119 | Monitor Multiparametrico | biocare | IM12 | 7115030196 | V116004 | UCIN | cubiculo 3 | INVIMA 2010EBC-0006587 | CLASE IIB | DISPONIBLE | Cosmitet Ltda. | SUKHI | Semestral | [9 empty] | x | [23 empty] | X | [17 empty] | X
1120 | Monitor Multiparametrico | Biocare | IM12 | 6114110301 | N.I | UCI 1 | Cubiculo 11 | INVIMA 2010EBC-0006587 | CLASE IIB | BAJA | Cosmitet Ltda. | Cosmitet Ltda. | Semestral | [21 empty] | X | [9 empty] | X | [13 empty] | X
1121 | Monitor Multiparametrico | Biocare | IM12 | C520070268 | N.I | UCI 1 | Cubiculo 2 | INVIMA 2010EBC-0006587 | CLASE IIB | DISPONIBLE | Cosmitet Ltda. | SUKHI | Semestral | [5 empty] | x | p | [22 empty] | X | [5 empty] | X | [15 empty] | X
1122 | Monitor Multiparametrico | Biocare | IM12 | 7115030165 | V116014 | UCI 1 | Cubiculo 13 | INVIMA 2010EBC-0006587 | CLASE IIB | DISPONIBLE | Cosmitet Ltda. | Cosmitet Ltda. | Semestral | [21 empty] | X | [9 empty] | X | [13 empty] | X
1123 | Monitor Multiparametrico | Biocare | IM12 | C520070270 | N2549 | UCI 1 | Cubiculo 6 | INVIMA 2010EBC-0006587 | CLASE IIB | DISPONIBLE | Cosmitet Ltda. | SUKHI | Semestral | [5 empty] | x | p | [22 empty] | X | [5 empty] | X
1124 | Monitor Multiparametrico | Biocare | IM12 | C519030058 | N2005 | UCI 1 | Cubiculo 7 | INVIMA 2010EBC-0006587 | CLASE IIB | DISPONIBLE | Cosmitet Ltda. | SUKHI | Semestral | [5 empty] | x | p | [10 empty] | . | [11 empty] | X |  | X
1125 | Monitor Multiparametrico | Biocare | Im12 | IM15-7115030185 | V116020 | UCI 1 | Cubiculo 14 | INVIMA 2010EBC-0006587 | CLASE IIB | DISPONIBLE | Cosmitet Ltda. | SUKHI | Semestral | [5 empty] | x | p | [22 empty] | X | [5 empty] | X
1126 | Monitor Multiparametrico | Biocare | Im12 | 7115030178 | V116008 | UCI 1 | Cubiculo 4 | INVIMA 2010EBC-0006587 | CLASE IIB | DISPONIBLE | Cosmitet Ltda. | SUKHI | Semestral | [9 empty] | x | [23 empty] | X | [17 empty] | X
1127 | Monitor Multiparametrico | biocare | im12 | 7115030174 | V116022 | UCI 1 | cubiculo 5 | INVIMA 2010EBC-0006587 | CLASE IIB | DISPONIBLE | Cosmitet Ltda. | SUKHI | Semestral | [9 empty] | x | [23 empty] | X | [13 empty] | X
1128 | Monitor Multiparametrico | biocare | im12 | c520030030 | N.I | UCI 1 | cubiculo 10 | INVIMA 2010EBC-0006587 | CLASE IIB | DISPONIBLE | Cosmitet Ltda. | SUKHI | Semestral | [5 empty] | x | p | [22 empty] | X | [21 empty] | X
1129 | Monitor Multiparametrico | Biocare | IM 15 | 7115030177 | v116012 | UCI 1 | Cubiculo 09 | INVIMA 2010EBC-0006587 | CLASE IIB | DISPONIBLE | Cosmitet Ltda. | SUKHI | Semestral | [5 empty] | x | p | [22 empty] | X | [21 empty] | X
1130 | Monitor Multiparametrico | biocare | im12 | c520070267 | N.I | UCI 1 | cubiculo 08 | INVIMA 2010EBC-0006587 | CLASE IIB | DISPONIBLE | Cosmitet Ltda. | SUKHI | Semestral | [9 empty] | x | [23 empty] | X | [17 empty] | X
1131 | Monitor Multiparametrico | biocare | im15 | IM15-7115030176 | v116017 | UCIN | TRASNPORTE | INVIMA 2010EBC-0006587 | CLASE IIB | DISPONIBLE | Cosmitet Ltda. | SUKHI | Semestral | [5 empty] | x | p | [22 empty] | X | [5 empty] | X
1132 | Monitor Multiparametrico | biocare | im15 | 7115030192 | V116016 | UCI 1 | CUBICULO 1 | INVIMA 2010EBC-0006587 | CLASE IIB | DISPONIBLE | Cosmitet Ltda. | SUKHI | Semestral | [5 empty] | x | p | [22 empty] | X |  | X
1133 | Monitor Multiparametrico | Mindray | Imec10 | EX42014649 | V114451 | Urgencias | Triagge 2 | INVIMA 2019EBC-0003486-R1 | CLASE IIB | DISPONIBLE | Cosmitet Ltda. | SUKHI | Semestral | [5 empty] | x | p | [22 empty] | X | [21 empty] | X
1134 | Monitor Multiparametrico | Biocare | Bm-9000S | 1309090500 | V102681 | Urgencias | Triagge 1 | INVIMA 2010EBC-0006587 | CLASE IIB | DISPONIBLE | Cosmitet Ltda. | Cosmitet Ltda. | Semestral | [23 empty] | X |  | X | [23 empty] | x
1135 | Monitor Multiparametrico | Biocare | Bm-9000S | A0807713 | V113595 | Urgencias | Obs. camilla # 1 | INVIMA 2010EBC-0006587 | CLASE IIB | DISPONIBLE | Cosmitet Ltda. | SUKHI | Semestral | [5 empty] | x | p | [22 empty] | X | [21 empty] | X
1136 | Monitor Multiparametrico | Biocare | Bm-9000S | 1309070373 | V107583 | Urgencias | Obs. camilla #2 | INVIMA 2010EBC-0006587 | CLASE IIB | DISPONIBLE | Cosmitet Ltda. | SUKHI | Semestral | [5 empty] | x | p | [22 empty] | X | [21 empty] | X
1137 | Monitor Multiparametrico | Biocare | IM12 | C519110114 | N2108 | Urgencias | Obs. camilla #7 | INVIMA 2010EBC-0006587 | CLASE IIB | DISPONIBLE | Cosmitet Ltda. | SUKHI | Semestral | [5 empty] | x | p | [22 empty] | X | [21 empty] | X
1138 | Monitor Multiparametrico | Biocare | IM12 | C519110128 | AF30692 | Urgencias | Obs. camilla #9 | INVIMA 2010EBC-0006587 | CLASE IIB | DISPONIBLE | Cosmitet Ltda. | SUKHI | Semestral | [5 empty] | x | p | [22 empty] | X | [21 empty] | X
1139 | Monitor Multiparametrico | Biocare | IM12 | C516070219 | N2107 | Urgencias | Observacion 1 | INVIMA 2010EBC-0006587 | CLASE IIB | DISPONIBLE | Cosmitet Ltda. | SUKHI | Semestral | [5 empty] | x | p | [22 empty] | X | [17 empty] | X
1140 | Monitor Multiparametrico | Biocare | IM12 | 3413080303 | V115817 | Urgencias | Obs. camilla #8 | INVIMA 2010EBC-0006587 | CLASE IIB | DISPONIBLE | Cosmitet Ltda. | SUKHI | Semestral | [5 empty] | x | p | [22 empty] | X | [21 empty] | X
1141 | Monitor Multiparametrico | Mindray | Imec10 | EX-36006982 | V113323 | Urgencias | Obs. camilla #6 | INVIMA 2019EBC-0003486-R1 | CLASE IIB | DISPONIBLE | Cosmitet Ltda. | SUKHI | Semestral | [5 empty] | x | p | [22 empty] | X | [9 empty] | X
1142 | Monitor Multiparametrico | Biocare | Bm-9000S | 1309070326 | AF30894 | Urgencias | Obs. camilla #3 | INVIMA 2010EBC-0006587 | CLASE IIB | BAJA | Cosmitet Ltda. | Cosmitet Ltda. | Semestral | [23 empty] | X |  | X | [23 empty] | X
1143 | Monitor Multiparametrico | Biocare | IM12 | C518040158 | N2106 | Urgencias | Obs. camilla #4 | INVIMA 2010EBC-0006587 | CLASE IIB | DISPONIBLE | Cosmitet Ltda. | SUKHI | Semestral | [5 empty] | x | p | [22 empty] | X |  | X
1144 | Monitor Multiparametrico | Biocare | Bm-9000S | 1309090492 | N.I | Urgencias | Obs. camilla #5 | INVIMA 2010EBC-0006587 | CLASE IIB | DISPONIBLE | Cosmitet Ltda. | Cosmitet Ltda. | Semestral | [23 empty] | X |  | X | [23 empty] | X
1145 | Monitor Multiparametrico | Biocare | IM12 | C518100235 | N2006 | Urgencias | Reanimacion | INVIMA 2010EBC-0006587 | CLASE IIB | DISPONIBLE | Cosmitet Ltda. | SUKHI | Semestral | [5 empty] | x | p | [22 empty] | X | [9 empty] | X
1146 | Monitor Multiparametrico | GE | B105M | SR622360008SA | N8408 | UCI | Cubículo 9- Bodega Uci | 2019EBC-0001978-R1 | IIB | DISPONIBLE | Cosmitet Ltda. | SUKHI | semestral | N8408-RP0431.pdf |  |  |  |  | X | E | [22 empty] | X | E
1147 | Monitor Multiparametrico | GE | B105M | SR22360010SA | N8410 | UCI | Cubículo 9- Bodega Uci | 2019EBC-0001978-R1 | IIB | DISPONIBLE | Cosmitet Ltda. | SUKHI | semestral | [5 empty] | x | p | [22 empty] | X | [5 empty] | X
1148 | Monitor Multiparametrico | GE | B105M | SR622360009SA | N8409 | Hemodinamia | Preparacion pacientes | 2019EBC-0001978-R1 | IIB | DISPONIBLE | Cosmitet Ltda. | G Barco | semestral | [25 empty] | x | [21 empty] | X
1149 | Monitor Multiparametrico | GE | B105M | SR623030003SA | N9238 | UCI 2 | Cubiculo 28 | 2019EBC-0001978-R1 | IIB | DISPONIBLE | Cosmitet Ltda. | SUKHI | semestral | N9238-RP0439.pdf |  |  |  |  | X | E | [22 empty] | X | E
1150 | Monitor Multiparametrico | GE | B105M | SR623030004SA | N9239 | UCI 2 | Cubiculo 15 | 2019EBC-0001978-R1 | IIB | DISPONIBLE | Cosmitet Ltda. | SUKHI | semestral | [9 empty] | x | [23 empty] | X |  | X
1151 | Monitor Multiparametrico | GE | B105M | SR623030005SA | N9240 | UCI 2 | Cubiculo 21 | 2019EBC-0001978-R1 | IIB | DISPONIBLE | Cosmitet Ltda. | SUKHI | semestral | N9240-RP0432.pdf |  |  |  |  | X | E | [22 empty] | X | E
1152 | Monitor Multiparametrico | GE | B105M | SR623030006SA | N9241 | UCI 2 | Cubiculo 25 | 2019EBC-0001978-R1 | IIB | DISPONIBLE | Cosmitet Ltda. | SUKHI | semestral | [9 empty] | x | [21 empty] | X |  | X
1153 | Monitor Multiparametrico | GE | B105M | SR623030007SA | N9249 | UCI 2 | Cubiculo 20 | 2019EBC-0001978-R1 | IIB | DISPONIBLE | Cosmitet Ltda. | SUKHI | semestral | [9 empty] | x | [23 empty] | X | [17 empty] | X
1154 | Monitor Multiparametrico | GE | B105M | SR623030008SA | N9242 | UCI 2 | Cubiculo 19 | 2019EBC-0001978-R1 | IIB | DISPONIBLE | Cosmitet Ltda. | SUKHI | semestral | N9242-RP0438.pdf |  |  |  |  | X | E | [22 empty] | X | E
1155 | Monitor Multiparametrico | GE | B105M | SR623030009SA | N9243 | UCI 2 | Cubiculo 17 | 2019EBC-0001978-R1 | IIB | DISPONIBLE | Cosmitet Ltda. | SUKHI | semestral | [9 empty] | x | [23 empty] | X |  | X
1156 | Monitor Multiparametrico | GE | B105M | SR622360010SA | N9244 | UCI 2 | Cubiculo 22 | 2019EBC-0001978-R1 | IIB | DISPONIBLE | Cosmitet Ltda. | SUKHI | semestral | [5 empty] | x | p | [22 empty] | X |  | X | [19 empty] | X
1157 | Monitor Multiparametrico | GE | B105M | SR623030011SA | N9245 | UCI 2 | Cubiculo 16 | 2019EBC-0001978-R1 | IIB | DISPONIBLE | Cosmitet Ltda. | SUKHI | semestral | N9245-RP0435.pdf |  |  |  |  | X | E | [22 empty] | X | E
1158 | Monitor Multiparametrico | GE | B105M | SR623030013SA | N9247 | UCI 2 | Cubiculo 23 | 2019EBC-0001978-R1 | IIB | DISPONIBLE | Cosmitet Ltda. | SUKHI | semestral | N9247-RP0434.pdf |  |  |  |  | X | E | [22 empty] | X | E
1159 | Monitor Multiparametrico | GE | B105M | SR623030014SA | N9248 | UCI 2 | Cubibulo 29 | 2019EBC-0001978-R1 | IIB | DISPONIBLE | Cosmitet Ltda. | SUKHI | semestral | [5 empty] | x | p | [22 empty] | X | [21 empty] | X
1160 | Monitor Multiparametrico | GE | B105M | SR623030015SA | N9250 | UCI 2 | Cubiculo 18 | 2019EBC-0001978-R1 | IIB | DISPONIBLE | Cosmitet Ltda. | SUKHI | semestral | [9 empty] | x | [23 empty] | X | [17 empty] | X
1161 | Monitor Multiparametrico | GE | B105M | SR623030016SA | N9251 | UCI 2 | Cubiculo 27 | 2019EBC-0001978-R1 | IIB | DISPONIBLE | Cosmitet Ltda. | SUKHI | semestral | N9251-RP0436.pdf |  |  |  |  | X | E | [22 empty] | X | E
1162 | Monitor Multiparametrico | GE | B105M | SR622360005SA | N8407 | UCI 2 | Cubiculo 30 | 2019EBC-0001978-R1 |  | DISPONIBLE | Cosmitet Ltda. | SUKHI | semestral | [5 empty] | x | p | [22 empty] | X | [21 empty] | X
1163 | Monitor Multiparametrico | GE | B105M | SR623030017SA | N9252 | UCI 2 | Cubiculo 26 | 2019EBC-0001978-R1 | IIB | DISPONIBLE | Cosmitet Ltda. | SUKHI | semestral | N9252-RP0433.pdf |  |  |  |  | X | E | [22 empty] | X | E
1164 | Motor electrico legend | Medtronic | MIDAS REX LEGEND | FM08250050 | N.I | Central de Esterilizacion | Area de empaque |  |  | BAJA | Cosmitet Ltda. | Cosmitet Ltda. | Semestral
1165 | Nebulizador | Devilbiss | 5650D | D3197964 | N.I | Terapia respiratoria | Consultorio | 2019EBC-0001978-R2 |  | DISPONIBLE | Cosmitet Ltda. | Cosmitet Ltda. | Anual
1166 | Negatoscopio | Biopadis | Nacional |  | V108445 | Especialistas | Consultorio #12 |  |  | BAJA | Cosmitet Ltda. | N.A | N.A
1167 | Negatoscopio | Biopadis | N.I | N.I | V108546 | Especialistas | Consultorio #1 |  |  | BAJA | Cosmitet Ltda. | N.A | N.A
1168 | Negatoscopio | Biopadis | N.I | N.I | V108544 | Especialistas | Consultorio #4 |  |  | BAJA | Cosmitet Ltda. | N.A | N.A
1169 | Negatoscopio | Generico | N.I | N.I | AF30465 - 1035000017 | Especialistas | Consultorio #9 |  |  | BAJA | Cosmitet Ltda. | N.A | N.A
1170 | Neumoinsuflador | Conmed | GS2000 | 94551LFI | N.I | Cirugía | Cuarto de equipos | INVIMA2019EBC-0020793 |  | DISPONIBLE | Cosmitet Ltda. | Cosmitet Ltda. | semestral
1171 | Neumoinsuflador | Karl Storz | 26 4320 | NW15227-B | N.I | Cirugía | Cuarto de equipos | 2019EBC-0001978-R3 |  | DISPONIBLE | Cosmitet Ltda. | Cosmitet Ltda. | Semestral
1172 | Neuroestimulador | Plexigon | 2045725 | 1040PC133 | N.I | Cirugía | Recuperación | 2019EBC-0001978-R4 |  | DISPONIBLE | Cosmitet Ltda. | Cosmitet Ltda. | semestral
1173 | Nevera | ELECTROLUX | EUC326NDHW | 50302083 | V116243 | Banco de Sangre | Inmunohematologia | N.I | CLASE I | DISPONIBLE | Cosmitet Ltda. | Biomedica del Valle | Cuatrimestral
1174 | Nevera | LG | GR302SH | 302MR01217 | 2027000006 | Banco de Sangre | Area de infecciosas | N.I | CLASE I | DISPONIBLE | Cosmitet Ltda. | Biomedica del Valle | Cuatrimestral
1175 | Nevera | CENTRALES | N.I. | 624271451 | N.I | UCIN | UCIN | N.I | CLASE I | DISPONIBLE | Cosmitet Ltda. | Biomedica del Valle | Cuatrimestral
1176 | Nevera | ICASA | ATE-8A | 138490 | 2027000005 | UCI 1 | Estacion de enfermeria. | N.I | CLASE I | DISPONIBLE | Cosmitet Ltda. | Biomedica del Valle | Cuatrimestral
1177 | Nevera | ELECTROLUX | EFUP313YSKW | 50100835 | V116240 | Banco de Sangre | Area infecciosas | N.I | CLASE I | DISPONIBLE | Cosmitet Ltda. | Biomedica del Valle | Cuatrimestral
1178 | Nevera | WHIRPOOL | WD555OL | HR20216874 | V112719 | Banco de Sangre | Bodega Coordinacion | N.I | CLASE I | DISPONIBLE | Cosmitet Ltda. | Biomedica del Valle | Cuatrimestral
1179 | Nevera | abba | nwars0651p | 180800527 | n1764 | Hospitalización | Cuarto de medicamentos 8vo | N.I | CLASE I | DISPONIBLE | Cosmitet Ltda. | Biomedica del Valle | Cuatrimestral
1180 | Nevera | abba | Nvars0651p | 180800529 | n1766 | Hospitalización | estación de enfermeria 5 PISO NORTE | N.I | CLASE I | DISPONIBLE | Cosmitet Ltda. | Biomedica del valle | Cuatrimestral
1181 | Nevera | abba | Nvars0651p | 180800003 | N1767 | Hospitalización | Trabajo limpio #4 | N.I | CLASE I | DISPONIBLE | Cosmitet Ltda. | Biomedica del valle | Cuatrimestral
1182 | Nevera | BIORED | BIORVP04G081900 | BIO-R1900171 |  | Laboratorio | Toma de muestras Bosque | INVIMA 2019EBC-0003486-R5 | CLASE I | DISPONIBLE | Cosmitet Ltda. | Biomedica del Valle | Cuatrimestral
1183 | Nevera | CHALLENGER | (17 PIES NO FROST) | 3010031 | 2027000020 | Laboratorio | Especiales | N.I | CLASE I | DISPONIBLE | Cosmitet Ltda. | Biomedica del Valle | Cuatrimestral
1184 | Nevera | CHALLENGER | CR262 | 210201-03024 | N.I | Laboratorio | Toma de Muestras Ferrocarriles | INVIMA 2019EBC-0003486-R7 | CLASE I | DISPONIBLE | Cosmitet Ltda. | Biomedica del Valle | Cuatrimestral
1185 | Nevera | HACEB | N15/NF ELEGANT | F-031063352 | AF30162 | Laboratorio | Microbiologia | N.I | CLASE I | DISPONIBLE | Cosmitet Ltda. | Biomedica del Valle | Cuatrimestral
1186 | Nevera | INDURAMA | VFV-400 | E00001700500840173 | V114577 | Laboratorio | Regionales (Microelisa) | N.I | CLASE I | DISPONIBLE | Cosmitet Ltda. | Biomedica del Valle | Cuatrimestral
1187 | Nevera | LG | 720C | 78309601 | AF30086 | Laboratorio | Almacen | N.I | CLASE I | DISPONIBLE | Cosmitet Ltda. | Biomedica del Valle | Cuatrimestral
1188 | Nevera | Haceb | RS-9A | F03106025 | AF30285 | Oncologia | Area medicamentos | INVIMA 2019EBC-0003486-R1 | CLASE I | DISPONIBLE | Cosmitet Ltda. | Biomedica del valle | Cuatrimestral
1189 | Nevera | Vestfrost | MK 144 / Horizontal | 20134087894 | R | Partos | Consultorio | INVIMA 2019EBC-0003486-R2 | CLASE I | DISPONIBLE | Cosmitet Ltda. | Biomedica del Valle | Cuatrimestral
1190 | Nevera | ABBA | NVAR50651P | 180800451 | N1765 | Hospitalización | PISO 6 | INVIMA 2019EBC-0003486-R3 | CLASE I | DISPONIBLE | Cosmitet Ltda. | Biomedica del Valle | Cuatrimestral
1191 | Nevera | CHALLENGER | CR233 | 090523-00992 | V102334 | UCI 2 | UCI 2 | INVIMA 2019EBC-0003486-R4 | CLASE I | DISPONIBLE | Cosmitet Ltda. | Biomedica del Valle | Cuatrimestral
1192 | Nevera | MELING | YC130L | 231200683 | N11153 | Laboratorio | Toma de Muestras IPS Tequendama | INVIMA 2019EBC-0003486-R6 | CLASE I | DISPONIBLE | Cosmitet Ltda. | BPL | Cuatrimestral
1193 | Nevera | SAMSUNG | RT6WNPP1/SCL | JJGA4GR2B50226H | V108653 | Laboratorio | Hematología Coagulación | N.I | CLASE I | DISPONIBLE | Cosmitet Ltda. | Biomedica del Valle | Cuatrimestral
1194 | Nevera | WHIRPOOL | LWT6506A | VS30551910 | N.I | Laboratorio | Almacen | N.I | CLASE I | DISPONIBLE | Cosmitet Ltda. | Biomedica del Valle | Cuatrimestral
1195 | Nevera | LG | GC-131S | TRGQ00015 | V108282 | Hemodinamia | Preparacion pacientes | INVIMA 2019EBC-0003486-R8 | CLASE I | DISPONIBLE | Cosmitet Ltda. | Biomedica del valle | Cuatrimestral
1196 | Nevera | PHCBI | SF-L6111W-PS | 180600205 | N.I | Cirugía | Cuarto de equipos | INVIMA 2019EBC-0003486-R9 | CLASE I | DISPONIBLE | Baxter | Baxter | Cuatrimestral
1197 | Nevera de transporte con termometro | Biored | 5 QT Cooler | BIO-E24503 | N.A | Hospitalización |  | Excluido de registro Invima | N.A | DISPONIBLE | Cosmitet Ltda. | N.A | N.A | [15 empty] | X
1198 | Nevera de transporte con termometro | Biored | 5 QT Cooler | BIO-E24508 | N.A | Hospitalización |  | Excluido de registro Invima | N.A | DISPONIBLE | Cosmitet Ltda. | N.A | N.A | [15 empty] | X
1199 | Nevera de transporte con termometro | Biored | 5 QT Cooler | BIO-E24504 | N.A | Hospitalización |  | Excluido de registro Invima | N.A | DISPONIBLE | Cosmitet Ltda. | N.A | N.A | [15 empty] | X
1200 | Nevera de transporte con termometro | Biored | 5 QT Cooler | BIO-E24501 | N.A | Hospitalización |  | Excluido de registro Invima | N.A | DISPONIBLE | Cosmitet Ltda. | N.A | N.A | [15 empty] | X
1201 | Nevera de transporte con termometro | Biored | 5 QT Cooler | BIO-E24500 | N.A | Hospitalización |  | Excluido de registro Invima | N.A | DISPONIBLE | Cosmitet Ltda. | N.A | N.A | [15 empty] | X
1202 | Nevera de transporte con termometro | Biored | 5 QT Cooler | BIO-E24509 | N.A | Hospitalización |  | Excluido de registro Invima | N.A | DISPONIBLE | Cosmitet Ltda. | N.A | N.A | [15 empty] | X
1203 | Nevera de transporte con termometro | Biored | 5 QT Cooler | BIO-E24505 | N.A | Hospitalización |  | Excluido de registro Invima | N.A | DISPONIBLE | Cosmitet Ltda. | N.A | N.A | [15 empty] | X
1204 | Nevera de transporte con termometro | Biored | 5 QT Cooler | BIO-E24502 | N.A | Hospitalización |  | Excluido de registro Invima | N.A | DISPONIBLE | Cosmitet Ltda. | N.A | N.A | [15 empty] | X
1205 | Nevera de transporte con termometro | Biored | 5 QT Cooler | BIO-E24507 | N.A | Urgencias |  | Excluido de registro Invima | N.A | DISPONIBLE | Cosmitet Ltda. | N.A | N.A | [15 empty] | X
1206 | Nevera de transporte con termometro | Biored | 5 QT Cooler | BIO-E24506 | N.A | Urgencias |  | Excluido de registro Invima | N.A | DISPONIBLE | Cosmitet Ltda. | N.A | N.A | [15 empty] | X
1207 | Nevera de transporte con termometro | Biored | 22 QT Cooler | NVT0002 | N.A | Oncologia | --- | Excluido de registro Invima | N.A | DISPONIBLE | Cosmitet Ltda. | N.A | N.A | [15 empty] | X
1208 | Nevera de transporte con termometro | Biored | 42 QT Cooler | BIO-E24499 | N.A | Laboratorio |  | Excluido de registro Invima | N.A | DISPONIBLE | Cosmitet Ltda. | N.A | N.A | [15 empty] | X
1209 | Nevera de trasnporte conTermometro Digital | Estra | 22 QT Cooler | NVT0001 | N.I | Oncologia | Area medicamentos | Excluido de registro Invima | N.A | DISPONIBLE | Cosmitet Ltda. | N.A | N.A
1210 | Nevera de trasnporte conTermometro Digital | n.i. | n.i. | n.i. | n.i. | Cirugia | preparacion pacientes |  |  | DISPONIBLE
1211 | Nevera de trasnporte conTermometro Digital | N.I. | N.I. | N.I. | N.I. | Cirugia | sala de cx |  |  | DISPONIBLE
1212 | Oftalmoscopio binocular indirecto | Welch Allyn | 12500 | 142446 | N2489 | Especialistas | consultorios | INVIMA 2017DM-0017337 | Clase I | DISPONIBLE | Cosmitet Ltda. | N.A | N.A
1213 | Olla esterilizadora | ALL AMERICAN | 25X-1 | D0029823 | V115631 | Laboratorio | Centrifugación | INVIMA 2014DM-0011560 |  | DISPONIBLE | Cosmitet Ltda. | SUKHI | Anual
1214 | Planta de Osmosis | Aqua nova |  | AC-410-844-224 | N.I | Laboratorio | Quimica | INVIMA 2014DM-0011561 |  | BAJA | UNIVERSAL OSMOSIS | UNIVERSAL OSMOSIS | N.A
1215 | Planta de osmosis portatil | Baxter | WRO 300 | WR32062 | N.I | Unidad renal | UCI | INVIMA 2014DM-0011562 |  | DISPONIBLE | Baxter | Baxter | Anual
1216 | Planta de osmosis portatil | Baxter | WRO 300 | WR32059 | N.I | Unidad renal | UCI | INVIMA 2014DM-0011563 |  | DISPONIBLE | Baxter | Baxter | Anual
1217 | Procesador y Fuente de Luz | Pentax | EPK-15500C | B00000Z0591 | N8815 | Gastroscopia | Sala de procedimientos | INVIMA 2014DM-0011564 |  | DISPONIBLE | Cosmitet Ltda. | Cosmitet Ltda. | Semestral
1218 | Procesadora | Olympus | Evis exera III CV-190 | 7401827 | N810 | Gastroscopia | Sala de procedimientos (torre 190) | INVIMA 2014DM-0011565 |  | DISPONIBLE | Cosmitet Ltda. | Biomeg | Semestral
1219 | Procesadora | Olympus | Evis exera II CLV-180 | 7600334 | N.I | Gastroscopia | Sala de procedimientos (torre 180) | INVIMA 2014DM-0011566 |  | DISPONIBLE | Cosmitet Ltda. | Biomeg | Semestral
1220 | Pulsioximetro | Edan | H100-B | 316036-M14400080096 | V114359 | Especialistas | Backup | INVIMA 2020EBC-0005674-R1 | CLASE IIB | DISPONIBLE | Cosmitet Ltda. | Cosmitet Ltda. | Anual | [41 empty] | X
1221 | Pulsioximetro | EDAN | H100-B | 360101-M22314600273 | N7525 | Hospitalización | Estación de Enfermeria | INVIMA 2020EBC-0005674-R1 | CLASE IIB | DISPONIBLE | Cosmitet Ltda. | SUKHI | N.A | [19 empty] | X | [21 empty] | X
1222 | Pulsioximetro | EDAN | H100-B | 360101-M22314600272 | N7524 | Hospitalización | Estación de enfermeria#6 | INVIMA 2020EBC-0005674-R1 | CLASE IIB | DISPONIBLE | Cosmitet Ltda. | N.A | N.A | [19 empty] | X
1223 | Pulsioximetro | EDAN | H100-B | 360101-M22314600194 | N7357 | Hospitalización | Estación de enfermeria#6 | INVIMA 2020EBC-0005674-R1 | CLASE IIB | DISPONIBLE | Cosmitet Ltda. | SUKHI | N.A | [19 empty] | X | [21 empty] | X
1224 | Pulsioximetro | EDAN | H100-B | 360101-M22314600193 | N7356 | Hospitalización | Estacion de enfermeria 5 piso norte | INVIMA 2020EBC-0005674-R1 | CLASE IIB | DISPONIBLE | Cosmitet Ltda. | SUKHI | N.A | [19 empty] | X | [21 empty] | X
1225 | Pulsioximetro | EDAN | H100-B | 360101-M22314600296 | N8677 | Hospitalización | Estacion de enfermeria 5 piso norte | INVIMA 2020EBC-0005674-R1 | CLASE IIB | DISPONIBLE | Cosmitet Ltda. | N.A | N.A | [41 empty] | X
1226 | Pulsioximetro | EDAN | H100-B | 360101-M22314600192 | N7355 | Hospitalización | estación de enfermeria #5 sur | INVIMA 2020EBC-0005674-R1 | CLASE IIB | DISPONIBLE | Cosmitet Ltda. | SUKHI | N.A | [41 empty] | X
1227 | Pulsioximetro | EDAN | H100-B | 360101-M22314600204 | N7522 | Hospitalización | estación de enfermeria #5 SUR | INVIMA 2020EBC-0005674-R1 | CLASE IIB | DISPONIBLE | Cosmitet Ltda. | SUKHI | N.A | [19 empty] | X | [21 empty] | X
1228 | Pulsioximetro | EDAN | H100-B | 360101-M22314600300 | N8681 | Hospitalización | estación de enfermeria #4 | INVIMA 2020EBC-0005674-R1 | CLASE IIB | DISPONIBLE | Cosmitet Ltda. | N.A | N.A | [19 empty] | X | [21 empty] | X
1229 | Pulsioximetro | EDAN | H100-B | 360101-M22314600191 | N7354 | Hospitalización | estación de enfermeria #4 | INVIMA 2020EBC-0005674-R1 | CLASE IIB | DISPONIBLE | Cosmitet Ltda. | SUKHI | N.A | [41 empty] | X
1230 | Pulsioximetro | EDAN | H100-B | 360101-M22314600202 | N7521 | Hospitalización | estación de enfermeria #4 | INVIMA 2020EBC-0005674-R1 | CLASE IIB | DISPONIBLE | Cosmitet Ltda. | SUKHI | N.A | [19 empty] | X | [21 empty] | X
1231 | Pulsioximetro | EDAN | H100-B | 360101-M22314600201 | N7520 | Hospitalización | estación de enfermeria 4 piso | INVIMA 2020EBC-0005674-R1 | CLASE IIB | DISPONIBLE | Cosmitet Ltda. | SUKHI | N.A | [19 empty] | X | [21 empty] | X
1232 | Pulsioximetro | Nellcor | N595 | 20132-01 | V113320 | Imágenes diagnosticas | Resonancia | INVIMA 2018EBC-0017894 | CLASE IIB | DISPONIBLE | Cosmitet Ltda. | N.A | N.A | [41 empty] | X
1233 | Pulsioximetro | EDAN | H100-B | 360101-M18504510003 | N1484 | Partos | Observacion Partos | INVIMA 2020EBC-0005674-R1 | CLASE IIB | DISPONIBLE | Cosmitet Ltda. | N.A | N.A
1234 | Pulsioximetro | Generico | Fs20A | FS2E211200700899 | N.A | Urgencias | Oficina jefe | INVIMA 2018EBC-0018574 | CLASE IIB | BAJA | Cosmitet Ltda. | N.A | N.A | [23 empty] | X
1235 | Pulsioximetro | EDAN | H100-B | 360101-M24104800079 | N11164 | Urgencias | Oficina jefe | INVIMA 2020EBC-0005674-R1 | CLASE IIB | DISPONIBLE | Cosmitet Ltda. | SUKHI | N.A | [41 empty] | X
| Pulsioximetro | EDAN | H100-B | 360101-M24104800078 | N11163 | Urgencias | Oficina jefe | INVIMA 2020EBC-0005674-R2 | CLASE IIB | DISPONIBLE | Cosmitet Ltda. | SUKHI | N.A | [45 empty] | x
1236 | Pulsioximetro | EDAN | H100-B | 360101-M22314600297 | N8678 | Hospitalización | STOCK | INVIMA 2020EBC-0005674-R1 | CLASE IIB | DISPONIBLE | Cosmitet Ltda. | SUKHI | Anual | [43 empty] | x
1237 | Pulsioximetro | EDAN | H100-B | 360101-M22314600298 | N8679 | Hospitalización | Estación 8vo piso | INVIMA 2020EBC-0005674-R1 | CLASE IIB | FUERA DE SERVICIO | Cosmitet Ltda. | N.A | N.A | [19 empty] | x
1238 | Pulsioximetro | EDAN | H100-B | 360101-M22314600299 | N8680 | Hospitalización | Estación 8vo piso | INVIMA 2020EBC-0005674-R1 | CLASE IIB | DISPONIBLE | Cosmitet Ltda. | N.A | N.A | [41 empty] | X
1239 | Pulsioximetro | GMD | PULSAX 500E | 21IM01116 | N.I | Terapia respiratoria | Terapia respiratoria | INVIMA 2018EBC-0018574 | CLASE IIB | DISPONIBLE | Cosmitet Ltda. | N.A | N.A | [19 empty] | X | [27 empty] | x
| Pulsioximetro | EDAN | H100B | 316036-M14400080085 | V114711 | COLSULTA ESPECIALISTA | COLSULTA ESPECIALISTA | INVIMA 2020EBC-0005674-R1 | CLASE IIB | DISPONIBLE | Cosmitet Ltda. | N.A | N.A | V114711-RP0422.pdf |  |  |  |  | X | E
1240 | Pulsioximetro |  |  | UR-P001 |  | Unidad Renal | Carro de paro | INVIMA 2018EBC-0018574 | CLASE IIB | BAJA | Cosmitet Ltda. | N.A | N.A | [23 empty] | x
1241 | Reanimador para Bebés | Fisher and Paykel health Care | Neopuff | 220426033713 | N8070 | Terapia respiratoria | Oficina terapia respiratoria | 2019Dm-0005158-R1 | IIA | DISPONIBLE | Cosmitet Ltda. | Cosmitet Ltda. | N.A
1242 | Refrigerador de GloBulos Rojos |  | N.I | CRD-RF-01 | V105014 | Banco de Sangre | Cuarto de Refrigeracion | INVIMA 2017DM-0017119 |  | DISPONIBLE | Cosmitet Ltda. | Biomedica del Valle | Cuatrimestral
| Congelador | MIDEA | MD 40L308 | 540-AA077M01-A825-0810002 | N.I. | unidad transfucional | unidad transfucional
1243 | Regulador de aire | Gentec | 4000PSI | L2220601580038 | N.I | Cirugía | Biomedico | 2019Dm-0005158-R3 |  | DISPONIBLE | Cosmitet Ltda. | Cosmitet Ltda. | N.A
1244 | Regulador de oxigeno | air imean | 0-4000 | 122421
1245 | Regulador de Oxígeno | air imetan | 0-15 L | 8076 | N.I | UCI 1 | Cuarto de equipos | INVIMA 2014DM-0011354 | Clase IIa | DISPONIBLE | Cosmitet Ltda. | N.A | N.A
1246 | Regulador de Oxígeno | air imetan | 0-15 L | 7998 | N.I | UCIN | UCIN | INVIMA 2014DM-0011354 | Clase IIa | DISPONIBLE | Cosmitet Ltda. | N.A | N.A
1247 | Regulador de Oxígeno | GENTEC | 0-15 L | 7897 | N.I | UCIN | UCIN | INVIMA 2014DM-0011354 | Clase IIa | DISPONIBLE | Cosmitet Ltda. | N.A | N.A
1248 | Regulador de Oxígeno | gentec | 0-15LPM | 20080311-603 | N.A. | Hospitalización | 8vo Piso | INVIMA 2014DM-0011354 | Clase IIa | DISPONIBLE | Cosmitet Ltda. | N.A | N.A
1249 | Regulador de Oxígeno | Hudson RCI | 2615 | MHB9711-0077 | N.I | Gastroscopia | Sala de procedimientos | INVIMA 2014DM-0011354 | Clase IIa | DISPONIBLE | Cosmitet Ltda. | N.A | N.A
1250 | Regulador de Oxígeno | oxygen | N.I | 1621260 | N.I | Cirugía | Recuperación | INVIMA 2014DM-0011354 | Clase IIa | DISPONIBLE | Cosmitet Ltda. | N.A | N.A
1251 | Regulador de Oxígeno | Imetan | R-915 | 031881 | N.I | Hospitalización | 4to Piso | INVIMA 2014DM-0011354 | Clase IIa | DISPONIBLE | Cosmitet Ltda. | N.A | N.A
1252 | Regulador de Oxígeno | oxygen | N.I | 1621255 | N.I | Hospitalización | 6to Piso | INVIMA 2014DM-0011354 | Clase IIa | DISPONIBLE | Cosmitet Ltda. | N.A | N.A
1253 | Regulador de Oxígeno | Harris | 364515 | 82786 | N.I | Unidad Renal | Procedimientos Hemodialisis | INVIMA 2014DM-0011354 | Clase IIa | DISPONIBLE | Cosmitet Ltda. | N.A | N.A
1254 | Regulador de Oxígeno | Responsive | 120-1060C | 3094111 | N.I | Unidad Renal | Sala de dialisis peritonial | INVIMA 2014DM-0011354 | Clase IIa | DISPONIBLE | Cosmitet Ltda. | N.A | N.A
1255 | Regulador de Oxígeno | Imetan | R-915 | 100473 | N.I | Imágenes diagnosticas | resonancia | INVIMA 2014DM-0011354 | Clase IIa | DISPONIBLE | Cosmitet Ltda. | N.A | N.A
1256 | Regulador de Oxígeno | Imetan | R-915 |  | N.I | Hospitalización | 5to Piso | INVIMA 2014DM-0011354 | Clase IIa | DISPONIBLE | Cosmitet Ltda. | N.A | N.A
1257 | Regulador de Oxígeno | Imetan | R-915 | 1735919 | N.I | Cirugía | Carro de paro salas cirugia | INVIMA 2014DM-0011354 | Clase IIa | DISPONIBLE | Cosmitet Ltda. | N.A | N.A
1258 | Regulador de Oxígeno | Gentec | 284MA-15LY | HEM-RG001 | N.A | Hemodinamia | Hemodinamia | 2017DM-0016286 | CLASE IIA | DISPONIBLE | Cosmitet Ltda. | N.A | N.A
1259 | Regulador de Oxígeno | Gentec | 284MA-15LY | HOS-RG001 | N.A | Hospitalización | Hospitalización | 2017DM-0016286 | CLASE IIA | DISPONIBLE | Cosmitet Ltda. | N.A | N.A
1260 | Regulador de Oxígeno | AIR IMETAN | R 915 / CGA-540 | 236624 | N.A | Urgencias | Urgencias | INVIMA 2018DM-0003367-R1 | CLASE IIA | DISPONIBLE | Cosmitet Ltda. | N.A | N.A
1261 | Regulador de Oxígeno | AIR IMETAN | R 915 / CGA-540 | 236623 | N.A | Urgencias | Urgencias | INVIMA 2018DM-0003367-R1 | CLASE IIA | DISPONIBLE | Cosmitet Ltda. | N.A | N.A
1262 | Regulador de Oxígeno | Gentec | 284MA-15LY | HOS-RG002 | N.A | Hospitalización | Hospitalización | 2017DM-0016286 | CLASE IIA | DISPONIBLE | Cosmitet Ltda. | N.A | N.A
1263 | Regulador de Oxígeno | Gentec | 284MA-15LY | HOS-RG003 | N.A | Hospitalización | Hospitalización | 2017DM-0016286 | CLASE IIA | DISPONIBLE | Cosmitet Ltda. | N.A | N.A
1264 | Regulador de Oxígeno | Gentec | 284MA-15LY | HOS-RG004 | N.A | Hospitalización | Hospitalización | 2017DM-0016286 | CLASE IIA | DISPONIBLE | Cosmitet Ltda. | N.A | N.A
1265 | Regulador de Oxígeno | Gentec | 284MA-15LY | HOS-RG005 | N.A | Hospitalización | Hospitalización | 2017DM-0016286 | CLASE IIA | DISPONIBLE | Cosmitet Ltda. | N.A | N.A
1266 | Regulador de Oxígeno | Gentec | 284MA-15LY | HOS-RG006 | N.A | Hospitalización | Hospitalización | 2017DM-0016286 | CLASE IIA | DISPONIBLE | Cosmitet Ltda. | N.A | N.A
1267 | Regulador de Vacio | Chemetron | 22-13-1208 1114 | CRG-V002 | N.I | Cirugía | Cuarto de equipos | INVIMA 2022DM-0024971 | CLASE IIA | DISPONIBLE | Cosmitet Ltda. | N.A | N.A
1268 | Regulador de Vacio | Chemetron | 22-13-1208 | CRG-V001 | N869 | Cirugía | Cuarto de equipos | INVIMA 2022DM-0024971 | CLASE IIA | DISPONIBLE | Cosmitet Ltda. | N.A | N.A
1269 | Regulador de Vacio | Gentec | 882VR-300-CH-C | 610200300630051 | N.I | Cirugía | Cuarto de equipos | INVIMA 2017DM-0016286 | Clase IIa | DISPONIBLE | Cosmitet Ltda. | N.A | N.A
1270 | Regulador de Vacio | Gentec | 882VR-300-CH-T | 617-190300200-034 | N.I | Cirugía | Sala 1 | INVIMA 2017DM-0016286 | Clase IIa | DISPONIBLE | Cosmitet Ltda. | N.A | N.A
1271 | Regulador de Vacio | Gentec | 882VR-300-CH-T | 617-190300200-036 | N.I | Cirugía | Sala 1 | INVIMA 2017DM-0016286 | Clase IIa | DISPONIBLE | Cosmitet Ltda. | N.A | N.A
1272 | Regulador de Vacio | Chemetron | 22-13-1108 0708 | CRG-V004 | N.I | Cirugía | Sala 2 | INVIMA 2022DM-0024971 | CLASE IIA | DISPONIBLE | Cosmitet Ltda. | N.A | N.A
1273 | Regulador de Vacio | Chemetron | 22-13-1208 0814 | CRG-V003 | N.I | Cirugía | Sala 2 | INVIMA 2022DM-0024971 | CLASE IIA | DISPONIBLE | Cosmitet Ltda. | N.A | N.A
1274 | Regulador de Vacio | Gentec | 882VR-300-CH-C | 610200300630090 | N.I | Cirugía | Sala 3 | INVIMA 2017DM-0016286 | Clase IIa | DISPONIBLE | Cosmitet Ltda. | N.A | N.A
1275 | Regulador de Vacio | Gentec | 882VR-300-CH-T | 617-190300200-035 | N.I | Cirugía | Sala 3 | INVIMA 2017DM-0016286 | Clase IIa | DISPONIBLE | Cosmitet Ltda. | N.A | N.A
1276 | Regulador de Vacio | Chemetron | 22-13-1208 0914 | CRG-V006 | N.I | Cirugía | Sala 4 | INVIMA 2022DM-0024971 | CLASE IIA | BAJA | Cosmitet Ltda. | N.A | N.A
1277 | Regulador de Vacio | Precision Medical | PM3100 | 113257 | N.I | Gastroscopia | Sala de procedimientos | INVIMA 2009DM-0004934 |  | DISPONIBLE | Cosmitet Ltda. | Cosmitet Ltda. | N.A
1278 | Regulador de Vacio | Vacutron | 22-13-02000-0812 | PR002 | N.A | Hemodinamia | procedimientos | INVIMA 2022DM-0024971 |  | DISPONIBLE | Cosmitet Ltda. | Cosmitet Ltda. | N.A
1279 | Regulador de Vacio | ohio | 1226 | gfhs40549 | N.I | UCI | Cubiculo 14/no | INVIMA 2022DM-0024971 |  | DISPONIBLE | Cosmitet Ltda. | N.A | N.A
1280 | Regulador de Vacio | Gentec | 882vr-760-ch-c | 61k191103120031 | N.I | UCIN | CUARTO DE TERAPIA RESPIRAORIA | INVIMA 2017DM-0016286 | Clase IIa | DISPONIBLE | Cosmitet Ltda. | N.A | N.A
1281 | Regulador de Vacio | gentec | 882vr-760-ch-c | 61k191103120018 | N.I | Hospitalización | bodega hospitalizacion | INVIMA 2017DM-0016286 | Clase IIa | DISPONIBLE | Cosmitet Ltda. | N.A | N.A
1282 | Regulador de Vacio | gentec | 882vr-760-ch-c | 61k191103120015 | N.I | Hospitalización | bodega hospitalizacion | INVIMA 2017DM-0016286 | Clase IIa | DISPONIBLE | Cosmitet Ltda. | N.A | N.A
1283 | Regulador de Vacio | Gentec | 882VR-760-CH-C | 61K201000610066 | N.I | UCI 1 | Cubiculo 09 | INVIMA 2017DM-0016286 | Clase IIa | DISPONIBLE | Cosmitet Ltda. | N.A | N.A
1284 | Regulador de Vacio | Gentec | 882VR-760-CH-C | 61K201000610068 | N.I | UCI 2 | Cubiculo 24 | INVIMA 2017DM-0016286 | Clase IIa | DISPONIBLE | Cosmitet Ltda. | N.A | N.A
1285 | Regulador de Vacio | Gentec | 882VR-760-CH-C | 61K201000610067 | N.I | UCI 1 | Cubiculo 07 | INVIMA 2017DM-0016286 | Clase IIa | DISPONIBLE | Cosmitet Ltda. | N.A | N.A
1286 | Regulador de Vacio | Gentec | 882VR-760-CH-C | 61K201000610042 | N.I | UCI 1 | Cubiculo 10 | INVIMA 2017DM-0016286 | Clase IIa | DISPONIBLE | Cosmitet Ltda. | N.A | N.A
1287 | Regulador de Vacio | Gentec | 882VR-760-CH-C | 61K201000610039 | N.I | UCI 1 | CUBICULO 7/14 | INVIMA 2017DM-0016286 | Clase IIa | DISPONIBLE | Cosmitet Ltda. | N.A | N.A
1288 | Regulador de Vacio | Gentec | Continuous | 61K201000480376 (IMG-RV001) | N.A | Imágenes diagnosticas | Resonancia | INVIMA 2017DM-0016286 | Clase IIa | DISPONIBLE | Cosmitet Ltda. | N.A | Anual
1289 | Regulador de Vacio | Gentec | 882VR-760-CH-C | 61K201000480382 (IMG-RV002) | N.I | Imágenes diagnosticas | Tomografia | INVIMA 2017DM-0016286 | Clase IIa | DISPONIBLE | Cosmitet Ltda. | N.A | N.A
1290 | Regulador de Vacio | Chemetron | 22-13-0200-0812 | Uci1-rv002 | N.I | UCI | Cubiculo 2/no | INVIMA 2022DM-0024971 | CLASE IIA | DISPONIBLE | Cosmitet Ltda. | N.A | N.A
1291 | Regulador de Vacio | Chemetron | 22-13-0200 0812 | PAR-V002 | N.I | Partos | Observacion Partos | INVIMA 2022DM-0024971 | CLASE IIA |  | Cosmitet Ltda. | N.A | N.A
1292 | Regulador de Vacio | Chemetron | 22-13-0200 0812 | PAR-V003 | N.I | Partos | Observacion Partos | INVIMA 2022DM-0024971 | CLASE IIA |  | Cosmitet Ltda. | N.A | N.A
1293 | Regulador de Vacio | gentec | 882vr-760-ch-c | 61k191103120021 | N.I | Hospitalización | bodega hospitalizacion | INVIMA 2017DM-0016286 | Clase IIa | DISPONIBLE | Cosmitet Ltda. | N.A | N.A
1294 | Regulador de Vacio | Gentec | 882vr-760-ch-c | 61k191103120022 | N.I | UCIN | CUARTO DE TERAPIA RESPIRAORIA | INVIMA 2017DM-0016286 | Clase IIa | DISPONIBLE | Cosmitet Ltda. | N.A | N.A
1295 | Regulador de Vacio | Chemetron | 22-13-0200 0812 | UCI2-RV002 | N.I | UCI | Cubiculo 22/no | INVIMA 2022DM-0024971 | CLASE IIA | DISPONIBLE | Cosmitet Ltda. | N.A | N.A
1296 | Regulador de Vacio | Gentec | 882VR760CHC | 61K201000610069 | N.I | UCI 1 | Cubiculo 5 | INVIMA 2017DM-0016286 | Clase IIa | DISPONIBLE | Cosmitet Ltda. | N.A | N.A
1297 | Regulador de Vacio | Chemetron | 22-13-1108 | UCI2-RV001 | N.I | UCI | Cubiculo 23/no | INVIMA 2022DM-0024971 | CLASE IIA | DISPONIBLE | Cosmitet Ltda. | N.A | N.A
1298 | Regulador de Vacio | Chemetron | 22-13-0100 0812 | UCI2-RV005 | N.I | UCI | Cubiculo 25/no | INVIMA 2022DM-0024971 | CLASE IIA | DISPONIBLE | Cosmitet Ltda. | N.A | N.A
1299 | Regulador de Vacio | Ohio | 1224 | GFHS02838 | N.I | UCI | Cubiculo 21/no | INVIMA 2022DM-0024971 |  | DISPONIBLE | Cosmitet Ltda. | N.A | N.A
1300 | Regulador de Vacio | Chemetron | 22-13-1108 | UCIN-VC02 | N.I | UCI | Cubiculo 15/no | INVIMA 2022DM-0024971 | CLASE IIA | DISPONIBLE | Cosmitet Ltda. | N.A | N.A
1301 | Regulador de Vacio | Chemetron | 22-13-1109 | UCIN-VC01 | N.I | UCI | Cubiculo 17/no | INVIMA 2022DM-0024971 | CLASE IIA | DISPONIBLE | Cosmitet Ltda. | N.A | N.A
1302 | Regulador de Vacio | Ohio | N.I | UCIN-VC04 | N.I | UCI | Cubiculo 18/no | INVIMA 2022DM-0024971 |  | DISPONIBLE | Cosmitet Ltda. | N.A | N.A
1303 | Regulador de Vacio | Precision Medical | PM3100 | 50041 | N.I | UCI | Cubiculo 15 | INVIMA 2009DM-0004934 |  | DISPONIBLE | Cosmitet Ltda. | N.A | N.A
1304 | Regulador de Vacio | Gentec | 882VR-300-CH-T | 617-190300200-030 | N.I | UCIN | CUBICULO 1 | INVIMA 2017DM-0016286 | Clase IIa | DISPONIBLE | Cosmitet Ltda. | N.A | N.A
1305 | Regulador de Vacio | Gentec | 882VR-300-CH-T | 617-190300200-031 | N.I | UCI 2 | Cubiculo 19 | INVIMA 2017DM-0016286 | Clase IIa | DISPONIBLE | Cosmitet Ltda. | N.A | N.A
1306 | Regulador de Vacio | Ohio | 246020 | GFHR41108 | N.I | UCI | Cubiculo 27/no | INVIMA 2022DM-0024971 |  | DISPONIBLE | Cosmitet Ltda. | N.A | N.A
1307 | Regulador de Vacio | Chemetron | 22-13-1208 0914 | Ped-rv002 | N.I | UCI | Hospitalización (prestamo) | INVIMA 2022DM-0024971 | CLASE IIA | BAJA | Cosmitet Ltda. | N.A | N.A
1308 | Regulador de Vacio | Precision Medical | pm3100 | 62660 | N.I | Cirugía | Recuperación | INVIMA 2009DM-0004934 |  | BAJA | Cosmitet Ltda. | N.A | N.A
1309 | Regulador de Vacio | Precision Medical | pm3100 | 87802 | V99070 | Cirugía | Recuperación | INVIMA 2009DM-0004934 |  | DISPONIBLE | Cosmitet Ltda. | N.A | N.A
1310 | Regulador de Vacio | Chemetron | 22-13-0200 0812 | PED-RV001 | N.A | UCI | Cubículo 3- Bodega Uci | INVIMA 2022DM-0024971 | CLASE IIA | DISPONIBLE | Cosmitet Ltda. | N.A | N.A
1311 | Regulador de vacio | Chemetron | 22-13-1108 | VAC1203 | N.I | UCIN | Cubiculo 4 | INVIMA 2022DM-0024971 | CLASE IIA | DISPONIBLE | Cosmitet Ltda. | N.A | N.A
1312 | Regulador de Vacio | Precision Medical | PM3000 | 13879 | N.I | Uci pediatrica | Cubiculo de cuidado basico neonatal | INVIMA 2009DM-0004934 |  |  | Cosmitet Ltda. | N.A | N.A
1313 | Regulador de Vacio | Precision Medical | pm3100 | 087794 | N99072 | Uci pediatrica | Uci neonatal | INVIMA 2009DM-0004934 |  | DISPONIBLE | Cosmitet Ltda. | N.A | N.A
1314 | Regulador de Vacio | Precision Medical | pm3100 | 87803 | N.I | Uci pediatrica | Uci neonatal | INVIMA 2009DM-0004934 |  |  | Cosmitet Ltda. | N.A | N.A
1315 | Regulador de Vacio | Chemetron | 22-13-0200 0812 | PED-RV003 | V115813 | Cirugía | Recuperación | INVIMA 2022DM-0024971 | CLASE IIA | DISPONIBLE | Cosmitet Ltda. | N.A | N.A
1316 | Regulador de Vacio | Chemetron | 22-13-1208 0214 | PED-RV004 | N.I | Cirugía | Recuperación | INVIMA 2022DM-0024971 | CLASE IIA | DISPONIBLE | Cosmitet Ltda. | N.A | N.A
1317 | Regulador de Vacio | ohio | 225-2531-800 | N.i | N.I | UCI | cubiculo 13/no | INVIMA 2022DM-0024971 | CLASE IIA | DISPONIBLE | Cosmitet Ltda. | N.A | N.A
1318 | Regulador de Vacio | Gentec | 882vr-300-ch-c | 617-190300200-028 | N.I | UCI 1 | Cubiculo 6/4 | INVIMA 2017DM-0016286 | Clase IIa | DISPONIBLE | Cosmitet Ltda. | N.A | N.A
1319 | Regulador de Vacio | Gentec | 882VR-300-CH-T | 617-190300200-027 | N.I | UCI 1 | Cubiculo 11 | INVIMA 2017DM-0016286 | Clase IIa | DISPONIBLE | Cosmitet Ltda. | N.A | N.A
1320 | Regulador de Vacio | Gentec | 882vr-300-ch-c | 61k211000870446 | N.I | UCI 1 | cubiculo 9 /13 | INVIMA 2017DM-0016286 | Clase IIa | DISPONIBLE | Cosmitet Ltda. | N.A | N.A
1321 | Regulador de Vacio | Gentec | 882vr-300-ch-c | 61K201000480123 | N.I | UCI 2 | Cubiculo 16 | INVIMA 2017DM-0016286 | Clase IIa | DISPONIBLE | Cosmitet Ltda. | N.A | N.A
1322 | Regulador de Vacio | Gentec | 882vr-300-ch-c | 61K201000480311 | N.I | UCI 2 | Cubiculo 28/18 | INVIMA 2017DM-0016286 | Clase IIa | DISPONIBLE | Cosmitet Ltda. | N.A | N.A
1323 | Regulador de Vacio | Gentec | 882vr-300-ch-c | uco-rv001 | N.I | UCIN | Cubiculo 5 | INVIMA 2017DM-0016286 | Clase IIa | DISPONIBLE | Cosmitet Ltda. | N.A | N.A
1324 | Regulador de Vacio | Gentec | 882VR-760-CH-c | 61k191103120034 | N.I | UCI 1 | Cubiculo 3 | INVIMA 2017DM-0016286 | Clase IIa | DISPONIBLE | Cosmitet Ltda. | N.A | N.A
1325 | Regulador de Vacio | Gentec | 882VR-300-CH-T | 617-190300200-029 | N.I | UCI 1 | Cubiculo 6 | INVIMA 2017DM-0016286 | Clase IIa | DISPONIBLE | Cosmitet Ltda. | N.A | N.A
1326 | Regulador de Vacio | Chemetron | 22-13-1208 1114 | CRG-V005 ( RGV2513 ) | N.I | Cirugía | Cuarto de equipos | INVIMA 2022DM-0024971 | CLASE IIA | BAJA | Cosmitet Ltda. | N.A | N.A
1327 | Regulador de Vacio | Gentec | 882VR-760-CH-C | 61K201000480079 | N.I | UCI 1 | CUBICULO 8 /12 | INVIMA 2017DM-0016286 | Clase IIa | DISPONIBLE | Cosmitet Ltda. | N.A | N.A
1328 | Regulador de Vacio | Gentec | 882VR-760-CH-C | 61K201000480081 | N.I | UCI 2 | Cubiculo 30/22 | INVIMA 2017DM-0016286 | Clase IIa | DISPONIBLE | Cosmitet Ltda. | N.A | N.A
1329 | Regulador de Vacio | OHIO | 1226 | UCI1-RV005 | N.I | UCI | Cubiculo 4/no | INVIMA 2016DM-0014504 |  | DISPONIBLE | Cosmitet Ltda. | N.A | N.A
1330 | Regulador de Vacio | Chemetron | 22-13-0100-1211 | N.I. | N.I | UCIN | CUBICULO 2 | INVIMA 2022DM-0024971 | CLASE IIA | DISPONIBLE | Cosmitet Ltda. | N.A | N.A
1331 | Regulador de vacio | Chemetron | 22-13-01-00 1211 | EA130454 | N.I | UCIN | CUBICULO 3 | INVIMA 2022DM-0024971 | CLASE IIA | DISPONIBLE | Cosmitet Ltda. | N.A | N.A
1332 | Regulador de Vacio | ohio | 1226 | GFHS40534 | N.I | UCI | Cubiculo 29/no | INVIMA 2016DM-0014504 |  | DISPONIBLE | Cosmitet Ltda. | N.A | N.A
1333 | Regulador de Vacio | Gentec | 882VR-300-CH-T | 617-190300200-025 | N.I | UCI 1 | CUBICULO 1 | INVIMA 2017DM-0016286 | Clase IIa | DISPONIBLE | Cosmitet Ltda. | N.A | N.A
1334 | Regulador de Vacio | Chemetron | 22-13-0200 0812 | uci1-rv006 | N.I | UCI | cubiculo 3 | INVIMA 2022DM-0024971 | CLASE IIA | DISPONIBLE | Cosmitet Ltda. | N.A | N.A
1335 | Regulador de Vacio | Gentec | 882VR-300-CH-T | 61K230602850156 | N.I | UCI 2 | Oficina jefe/30 | INVIMA 2017DM-0016286 | Clase IIa | DISPONIBLE | Cosmitet Ltda. | N.A | N.a
1336 | Regulador de Vacio | Gentec | 882VR-300-CH-T | 61K230602850149 | N.I | UCI 2 | Oficina jefe /28 | INVIMA 2017DM-0016286 | Clase IIa | DISPONIBLE | Cosmitet Ltda. | N.A | N.a
1337 | Regulador de Vacio | Gentec | 882VR-300-CH-T | 61K201105300110 | N.I | UCI 2 | Oficina jefe/23 | INVIMA 2017DM-0016286 | Clase IIa | DISPONIBLE | Cosmitet Ltda. | N.A | N.a
1338 | Regulador de Vacio | Gentec | 882VR-300-CH-T | 61K230602850145 | N.I | UCI 2 | Oficina jefe/25 | INVIMA 2017DM-0016286 | Clase IIa | DISPONIBLE | Cosmitet Ltda. | N.A | N.a
1339 | Regulador de Vacio | Gentec | 882VR-300-CH-T | 61K230602850097 | N.I | UCI 2 | Oficina jefe/24 | INVIMA 2017DM-0016286 | Clase IIa | DISPONIBLE | Cosmitet Ltda. | N.A | N.a
1340 | Regulador de Vacio | Gentec | 882VR-300-CH-T | 61K230602850150 | N.I | UCI 2 | Oficina jefe/29 | INVIMA 2017DM-0016286 | Clase IIa | DISPONIBLE | Cosmitet Ltda. | N.A | N.a
1341 | Regulador de Vacio | Gentec | 882VR-300-CH-T | 61K230602850148 | N.I | UCI 2 | Oficina jefe/27 | INVIMA 2017DM-0016286 | Clase IIa | DISPONIBLE | Cosmitet Ltda. | N.A | N.a
1342 | Regulador de Vacio | Gentec | 882VR-300-CH-T | 61K230602850147 | N.I | UCI 2 | Oficina jefe/26 | INVIMA 2017DM-0016286 | Clase IIa | DISPONIBLE | Cosmitet Ltda. | N.A | N.a
1343 | Regulador de Vacio | Gentec | 882VR-300-CH-T | 617-190300200-033 | N.I | UCI 1 | Cubiculo 8 | INVIMA 2017DM-0016286 | Clase IIa | DISPONIBLE | Cosmitet Ltda. | N.A | N.A
1344 | Regulador de Vacio | Acare | VRA-301 | 300VRA-002014 | N.I | UCIN | Cubiculo 20/6 | INVIMA 2022DM-0024971 |  | BAJA | Cosmitet Ltda. | N.A | N.A
1345 | Regulador de Vacio | Chemetron | 22-13-0200 0812 | URG-RV001 | N.A | Hospitalización | habitacion 408 | INVIMA 2022DM-0024971 | CLASE IIA | DISPONIBLE | Cosmitet Ltda. | N.A | N.A
1346 | Regulador de Vacio | vacutron | 22-13-0200 0812 | URG-RV002 | N.A | Urgencias | Reanimacion | INVIMA 2022DM-0024971 | CLASE IIA | DISPONIBLE | Cosmitet Ltda. | N.A | N.A
1347 | Regulador de Vacio | Acare | VRA-301 | 300VRA-003073 | N.I | UCIN | Cubiculo 26/7 | INVIMA 2022DM-0024971 |  | DISPONIBLE | Cosmitet Ltda. | N.A | N.A
1348 | Regulador de vacio | Chemetron | 222130200012 | URG-RV003 | N.I | Urgencias | Obs. camilla #3 | INVIMA 2022DM-0024971 | CLASE IIA | DISPONIBLE | Cosmitet Ltda. | N.A | N.A
1349 | Regulador de Vacio | Gentec | 88VR-760-CH-C | 61K211000880314 | N.I | Unidad Renal | Sala de hemodialisis | INVIMA 2017DM-0016286 | Clase IIa | DISPONIBLE | Cosmitet Ltda. | N.A | N.A
1350 | Regulador de Vacio | Gentec | 88VR-760-CH-C | 61K211000880284 | N.I | Unidad Renal | Sala de hemodialisis | INVIMA 2017DM-0016286 | Clase IIa | DISPONIBLE | Cosmitet Ltda. | N.A | N.A
1351 | Regulador de Vacio | Gentec | 88VR-760-CH-C | 61K211000880212 | N.I | Unidad Renal | Sala de hemodialisis | INVIMA 2017DM-0016286 | Clase IIa | DISPONIBLE | Cosmitet Ltda. | N.A | N.A
1352 | Regulador de Vacio | Gentec | 88VR-760-CH-C | 61K211000880285 | N.I | Unidad Renal | Sala de hemodialisis | INVIMA 2017DM-0016286 | Clase IIa | DISPONIBLE | Cosmitet Ltda. | N.A | N.A
1353 | Regulador de Vacio | Bourdon Haenni | n.i | Uci1-rv001 | N.I | UCI | Cubiculo 02 | INVIMA 2022DM-0024971 |  | BAJA | Cosmitet Ltda. | N.A | N.A
1354 | Regulador de vacio | Gentec | 882vr-300-ch-c | 61k211000870421 | N.I | UCI 1 | Cubículo 1- Bodega Uci /2 | INVIMA 2017DM-0016286 | Clase IIa | DISPONIBLE | Cosmitet Ltda. | N.A | N.A
1355 | Regulador de vacio | Chemetron | 22-13-1108 | UCIN-VC03 | N.A | UCI | Hospitalización (prestamo) | INVIMA 2022DM-0024971 | CLASE IIA | DISPONIBLE | Cosmitet Ltda. | N.A | N.A
1356 | Regulador de vacio | Chemetron | 22-13-0200 0812 | PR003 | N.I | UCI | Hospitalización (prestamo) | INVIMA 2022DM-0024971 | CLASE IIA | DISPONIBLE | Cosmitet Ltda. | N.A | N.A
1357 | Regulador de vacio | Gentec | 882VR-760-CH-C | 61K191103120013 | N.I | UCI 2 | Cubículo 8- Bodega Uci/20 | INVIMA 2017DM-0016286 | Clase IIa | DISPONIBLE | Cosmitet Ltda. | N.A | N.A
1358 | Regulador de vacio | Precision Medical | PM3100 | 087803 | N.I | UCI | Cubículo 7- Bodega Uci | INVIMA 2009DM-0004934 |  | DISPONIBLE | Cosmitet Ltda. | N.A | N.A
1359 | Regulador de vacio | Gentec | 882VR-300-CH-T | 617-190300200-032 | N.I | UCI 2 | Cubículo 5- Bodega Uci/21 | INVIMA 2017DM-0016286 | Clase IIa | DISPONIBLE | Cosmitet Ltda. | N.A | N.A
1360 | Regulador de vacio | Gentec | 882VR-760-00-A | 61K201000480083 | N.I | UCI 2 | Cubículo 5- Bodega Uci / 17 | INVIMA 2017DM-0016286 | Clase IIa | DISPONIBLE | Cosmitet Ltda. | N.A | N.A
1361 | Regulador de vacio | Precision Medical | Pm3100 | 087795 | N.I | UCI | Cubículo 2- Bodega Uci | INVIMA 2009DM-0004934 |  | BAJA | Cosmitet Ltda. | N.A | N.A
1362 | Regulador de Vacio | Gentec | 882VR-300-CH-C | 61k211000870419 | N.I | Urgencias |  | INVIMA 2017DM-0016286 | Clase IIA | DISPONIBLE | Cosmitet Ltda. | N.A | Anual
1363 | Regulador de Vacio | Gentec | 882VR-300-CH-C | 61k211000870420 | N.I | Urgencias |  | INVIMA 2017DM-0016286 | Clase IIA | DISPONIBLE | Cosmitet Ltda. | N.A | Anual
1364 | Regulador de Vacio | Gentec | 882VR-300-CH-C | 61k211000870469 | N.I | Uci adultos |  | INVIMA 2017DM-0016286 | Clase IIA | DISPONIBLE | Cosmitet Ltda. | N.A | Anual
1365 | Resonador | Siemens | MAGNETOM LUMINA | 196273 | N3000 | Imágenes diagnosticas | Resonancia | INVIMA 2017DM-0016234 |  | DISPONIBLE | Cosmitet Ltda. | Siemens | Trimestral
1366 | Rinolaringoscopio | Machida | ENT-4L | 87730n | N.I | Especialistas | Consultorio #5 | INVIMA 2022DM-0024972 |  | DISPONIBLE | Cosmitet Ltda. | N.A | Semestral
1367 | Selladora | TERUMO | T-SEAL II | 201905150 | N.I | Banco de Sangre | Separacion de Componentes | INVIMA 2022DM-0024973 |  | DISPONIBLE | Cosmitet Ltda. | Terumo | Anual
1368 | Selladora | Hawo | HD650 D | 486242 | N.I | Central de Esterilizacion | Area de empaque | INVIMA 2022DM-0024974 |  | DISPONIBLE | Cosmitet Ltda. | Cosmitet Ltda. | Semestral
1369 | Separador automatico de componentes | TERUMO | ARCHIMEDE | SSA-UB0006 | N.I | Banco de Sangre | Separacion de Componentes | INVIMA 2022DM-0024975 |  | DISPONIBLE | Terumo | Terumo | Anual
1370 | Shaver | Stryker | 1168778 | 313400673 | N.I | Cirugía | Cuarto de equipos | INVIMA 2023EBC-0008976-R1 | CLASE IIB | DISPONIBLE | Cosmitet Ltda. | Cosmitet Ltda. | Semestral
1371 | Shaver | Stryker | 1168778 | 20933 | 1077000001 | Cirugía | Cuarto de equipos | INVIMA 2023EBC-0008976-R1 | CLASE IIB | DISPONIBLE | Cosmitet Ltda. | Cosmitet Ltda. | Semestral
1372 | Sistema de deteccion MicroBiana | BIOMERIEUX | BACT/ALERT 3D | 804CR3028 | N.I | Laboratorio | Microbiologia | INVIMA 2022DM-0024971 |  | DISPONIBLE | Biomerieux | Biomerieux | Anual
1373 | Sistema Vac | BIOART | TPN PRO | I041032Ae | N.A | Hospitalización | Habitación 518 | INVIMA 2016DM-0015604 |  |  | BIOART | Bioart | N.A
1374 | Sistema Vac | BIOART | TPN PRO | Io41026AE | N.A | Hospitalización | Habitación #401 |  |  |  | BIOART | Bioart | N.A
1375 | Sistema Vac | BIOART | TPN PRO | Io41014AE | N.A | Hospitalización | Habitación #401 |  |  |  | BIOART | Bioart | N.A
1376 | Sistema Vac | BIOART | TPN PRO | io40965ae | N.A | Hospitalización | habitación 420 |  |  |  | BIOART | BIOART | N.A
1377 | Succionador | Thomas | 1130-067B | 109700001672 | AF30963 | Cirugía | Carro de paro Recuperación | INVIMA 2016DM-0015608 | IIA | BAJA | Cosmitet Ltda. | Cosmitet Ltda. | Anual | [47 empty] | X
1378 | Succionador | Thomas | 915CA18-911 | 3020002631 | AF30519 | Gastroscopia | Sala de procedimientos | INVIMA 2016DM-0015608 | IIA | DISPONIBLE | Cosmitet Ltda. | Cosmitet Ltda. | Anual | [41 empty] | X | [5 empty] | X
1379 | Succionador | CA MI | New aspiret | 166649 | N8346 | Imágenes diagnosticas | Carro de paro | INVIMA 2014DM-0011987 | IIA | DISPONIBLE | Técnica electromedica | Cosmitet Ltda. | Anual | [41 empty] | X
| Succionador | Thomas | 1630GL | 2050006218 | 1015001064 | UCIN | CUBÍCULO 1 | INVIMA 2016DM-0015608 | IIA | DISPONIBLE | Cosmitet Ltda. | SUKHI | Anual | [47 empty] | X
1380 | Succionador | Thomas | 1630GL | 51400011982 | V115371 | Oncologia | Sala de quimioterapia | INVIMA 2016DM-0015608 | IIA | DISPONIBLE | Cosmitet Ltda. | Cosmitet Ltda. | Anual | [39 empty] | x | [9 empty] | x
1381 | Succionador | Thomas | 1630 GL | 31100011097 | V108999 | Urgencias | Reanimacion | INVIMA 2016DM-0015608 | IIA | BAJA | Cosmitet Ltda. | Cosmitet Ltda. | Anual | [37 empty] | X
1382 | Succionador | Thomas | 1630gl | 61300011864 | V114719 | Rehabilitación cardiaca | carro de paro | INVIMA 2016DM-0015608 | IIA | DISPONIBLE | Cosmitet Ltda. | Cosmitet Ltda. | anual | [41 empty] | X | [5 empty] | X
1383 | Succionador | schuco | s130 | 70100065850 | 1015000163 | UCIN | CARRO DE PARO | 2009DM-0004924 | IIA | DISPONIBLE | Cosmitet Ltda. | SUKHI | Anual | [37 empty] | X | [9 empty] | X
1384 | Succionador | Thomas | 1630GL | 501100011406 | N.I | UCI 1 | Carro de paro | INVIMA 2016DM-0015608 | IIA | BAJA | Cosmitet Ltda. | N.A | Anual | [41 empty] | X | [5 empty] | X
1385 | Succionador | Thomas | 1615 | 3160008006 | N316 | Unidad renal | Sala de hemodialisis | INVIMA 2016DM-0015608 | IIA | DISPONIBLE | Cosmitet Ltda. | Cosmitet Ltda. | Anual | [45 empty] | x |  | X
1386 | Succionador | Smaf | SXT-5A | L17.22.119 | N9319 | Hospitalización | 4 piso - carro de paro | INVIMA 2017DM-0001310-R1 | IIA | DISPONIBLE | Cosmitet Ltda. | Cosmitet Ltda. | Anual | [41 empty] | X | [5 empty] | X
1387 | Succionador | Smaf | SXT-5A | L17.22.073 | N9320 | Hospitalización | 4 piso bodega de equipos | INVIMA 2017DM-0001310-R1 | IIA | DISPONIBLE | Cosmitet Ltda. | Cosmitet Ltda. | Anual | [19 empty] | X
1388 | Succionador | Smaf | SXT-5A | L17.22.132 | N9321 | Hospitalización | 5 piso norte - carro de paro | INVIMA 2017DM-0001310-R1 | IIA | DISPONIBLE | Cosmitet Ltda. | Cosmitet Ltda. | Anual | [41 empty] | X | [5 empty] | x
1389 | Succionador | Smaf | SXT-5A | L17.22.076 | N9322 | Hospitalización | 8 piso - carro de paro | INVIMA 2017DM-0001310-R1 | IIA | DISPONIBLE | Cosmitet Ltda. | Cosmitet Ltda. | Anual | [47 empty] | X
1390 | Succionador | Smaf | SXT-5A | L17.22.077 | N9323 | UCI 2 | Deposito de equipos | INVIMA 2017DM-0001310-R1 | IIA | DISPONIBLE | Cosmitet Ltda. | SUKHI | Anual | [37 empty] | X | [9 empty] | X
1391 | Succionador | schuco | s130a | SU15D00292 | V116964 | Cirugía | Carro de paro salas cirugia | 2009DM-0004924 | IIA | DISPONIBLE | Cosmitet Ltda. | Cosmitet Ltda. | Anual | [47 empty] | X
1392 | Succionador | Thomas | 1630GL | 020500000211 | AF31422 | UCI | Coordinacion uci | INVIMA 2016DM-0015608 | IIA | DISPONIBLE | Cosmitet Ltda. | Cosmitet Ltda. | Anual | [45 empty] | x
1393 | Succionador | Thomas | 1630GL | 010900002097 | V108073 | urgencias | reanimacion | INVIMA 2016DM-0015608 | IIA | DISPONIBLE | Cosmitet Ltda. | Cosmitet Ltda. | Anual | [41 empty] | X | [5 empty] | X
1394 | tallimetro | seca | 206 | tad-004 | n.i. | Especialistas | Consultorio #3 | CERTIFICACIÓN No. 2019002604
1395 | tallimetro | seca | 206 | tad-007 | n.i. | Especialistas | Consultorio #8 | CERTIFICACIÓN No. 2019002604
1396 | tallimetro | seca | 206 | n.i. |  | Especialistas | Consultorio #2 | CERTIFICACIÓN No. 2019002604
1397 | tallimetro | seca | 206 | TAD-008 | n.i. | Especialistas | consultorio #1 | CERTIFICACIÓN No. 2019002604 |  | DISPONIBLE | Cosmitet Ltda.
1398 | Tallimetro | seca | 206 | n.i. |  | Especialistas | Consutorio #4 | CERTIFICACIÓN No. 2019002604
1399 | Tens | Intelect | 2124799 | S326828 | AF 31357 | UCI 1 | CUARTO DE EQUIPOS FT | INVIMA 2015DM-0012950 |  | DISPONIBLE | Cosmitet Ltda. | N.A | Anual
1400 | Tensiometro | Welch Allyn | SHOCK RESISTANT | 100922132333 | V111607 | Banco de Sangre | VALORACION ENTREVISTA | INVIMA2018DM-0018127 | CLASE IIA | DISPONIBLE | Cosmitet Ltda. | Cosmitet Ltda. | Anual | [27 empty] | x | [9 empty] | X
1401 | Tensiometro | Riester | Big ben / Pared | 210944042 | N4427 | Especialistas | Consultorio #11 | INVIMA 2017DM-0001457-R1 | CLASE IIA | DISPONIBLE | Cosmitet Ltda. | SUKHI | Anual | [41 empty] | X
1402 | Tensiometro | Riester | Big ben / Pared | 2109044045 | N4424 | Especialistas | Consultorio #12 | INVIMA 2017DM-0001457-R1 | CLASE IIA | DISPONIBLE | Cosmitet Ltda. | sukhi | Anual | [41 empty] | X
1403 | Tensiometro | Riester | Big ben / Pared | 210944081 | N4422 | Especialistas | Consultorio #3 | INVIMA 2017DM-0001457-R1 | CLASE IIA | DISPONIBLE | Cosmitet Ltda. | sukhi | Anual | [41 empty] | X
1404 | Tensiometro | HILLROM | Shock resistant | 014023 | V109101 | Especialistas | Consultorio #8 | INVIMA2018DM-0018127 | CLASE IIA | DISPONIBLE | Cosmitet Ltda. | Cosmitet Ltda. | Anual | [41 empty] | X
1405 | Tensiometro | Welch Allyn | Shock resistant | 070413143162 | N.I | Especialistas | Consultorio #13 | INVIMA2018DM-0018127 | CLASE IIA | DISPONIBLE | Cosmitet Ltda. | sukhi | Anual |  |  |  | ESF-20260123-02 INV-AF30532.pdf | [41 empty] | X
| Tensiometro | Welch Allyn | 901092 | 210306045118 | N3798 | Biomedico | Biomedico | INVIMA2018DM-0018127 | CLASE IIA | DISPONIBLE | Cosmitet Ltda. | Cosmitet Ltda. | Anual | [45 empty] | X
| Tensiometro | Welch Allyn | 901092 | 210306050517 | N3799 | Biomedico | Biomedico | INVIMA2018DM-0018127 | CLASE IIA | DISPONIBLE | Cosmitet Ltda. | Cosmitet Ltda. | Anual | [45 empty] | X
| Tensiometro | Welch Allyn | N.A. | 111114205153 | N.A. | Biomedico | Biomedico | INVIMA2018DM-0018128 | CLASE IIA | DISPONIBLE | Cosmitet Ltda. | SUKhi | Anual | [45 empty] | X
| Tensiometro | Welch Allyn | N.A. | 180419073328 | N.A. | Biomedico | Biomedico | INVIMA2018DM-0018128 | CLASE IIA | DISPONIBLE | Cosmitet Ltda. | SUKhi | Anual |  |  |  | ESF-20260123-01 SN-180419073328.pdf | [41 empty] | X
| Tensiometro | Welch Allyn |  | 70413143162 | AF30532 | Biomedico | Biomedico | INVIMA2018DM-0018128 | CLASE IIA | DISPONIBLE | Cosmitet Ltda. | Cosmitet Ltda. | Anual | [45 empty] | X
| Tensiometro | Welch Allyn | Adulto | 210417104938 | n4459 | Biomedico | Biomedico | INVIMA2018DM-0018127 | CLASE IIA | DISPONIBLE | Cosmitet Ltda. | Cosmitet Ltda. | Anual | [45 empty] | X
1406 | Tensiometro | ADC | Manual | 6184173 | N.A. | Especialistas | consultorio #1 | INVIMA 2024DM-0029069 | CLASE IIA | DISPONIBLE | Cosmitet Ltda. | Cosmitet Ltda. | Anual | [47 empty] | X
1407 | Tensiometro | ALPK2 | 1969 | 329002 | V107193 | Especialistas | Consultorio #6 | INVIMA 2018DM-0018548 | CLASE IIA | DISPONIBLE | Cosmitet Ltda. | Cosmitet Ltda. | Anual | [41 empty] | X
1408 | Tensiometro | Welch Allyn | Shock resistant | 14080612348 | N.I | Especialistas | Consultorio #5 | INVIMA2018DM-0018127 | CLASE IIA |  | Cosmitet Ltda. | Cosmitet Ltda. | Anual | [33 empty] | X | [5 empty] | X
1409 | Tensiometro | Riester | Big ben / Pared | 210944089 | N4425 | Especialistas | Consultorio #2 | INVIMA 2017DM-0001457-R1 | CLASE IIA | DISPONIBLE | Cosmitet Ltda. | sukhi | Anual | [41 empty] | X
1410 | Tensiometro | Riester | Big ben / Pared | 210944052 | N4423 | Especialistas | Consultorio #4 | INVIMA 2017DM-0001457-R1 | CLASE IIA | DISPONIBLE | Cosmitet Ltda. | sukhi | Anual | [41 empty] | X
1411 | Tensiometro | Riester | Big ben / Pared | 210944070 | N4426 | Especialistas | Consultorio #9 | INVIMA 2017DM-0001457-R1 | CLASE IIA | DISPONIBLE | Cosmitet Ltda. | Cosmitet Ltda. | Anual | [45 empty] | X
1412 | Tensiometro | Welch Allyn | DS-44 | 100722150943 | N.I | Especialistas | Consultorio #5 | INVIMA2018DM-0018127 | CLASE IIA | DISPONIBLE | Cosmitet Ltda. | Cosmitet Ltda. | Anual | [49 empty] | X
1413 | Tensiometro | Welch Allyn | Shock Resistant | 160818064929 | N.I | Hospitalización | estación de enfermeria #8 | INVIMA2018DM-0018127 | CLASE IIA | DISPONIBLE | Cosmitet Ltda. | Cosmitet Ltda. | Anual |  |  |  | ESF-20260123-08 SN-160818064929.pdf | [15 empty] | X | [5 empty] | x
1414 | Tensiometro | Welch Allyn | Shock Resistant | 211123133228 | N7371 | Hospitalización | estación de enfermeria #8 | INVIMA2018DM-0018127 | CLASE IIA | DISPONIBLE | Cosmitet Ltda. | Cosmitet Ltda. | Anual |  |  |  | ESF-20260123-03 SN-121120223334.pdf | [15 empty] | X | [5 empty] | x
1415 | Tensiometro | Welch Allyn | tycos | 180729003209 | N.I | Hospitalización | Bodega hospitalización | INVIMA2018DM-0018127 | CLASE IIA | DISPONIBLE | Cosmitet Ltda. | sukhi | anual | N1777-RP0427.pdf |  |  | ESF-20260127-11 INV-N1777.pdf |  | X | E | [30 empty] | X
1416 | Tensiometro | Welch Allyn | tycos | 160222210517 | N.I | Hospitalización | Estación de enfermeria#6 | INVIMA2018DM-0018127 | CLASE IIA | DISPONIBLE | Cosmitet Ltda. | Cosmitet Ltda. | anual | NI0517-RP0421.pdf |  |  | ESF-20260123-06 SN-160222210517.pdf |  | X | E | [42 empty] | X
1417 | Tensiometro | Welch Allyn | tycos | 121120223334 | N.I | Hospitalización | Bodega enfermeria | INVIMA2018DM-0018127 | CLASE IIA | DISPONIBLE | Cosmitet Ltda. | Cosmitet Ltda. | anual |  |  |  | ESF-20260123-03 SN-121120223334.pdf | [15 empty] | X | [5 empty] | x
1418 | Tensiometro | Welch Allyn | Shock resistant | 211123144949 | N7368 | Hospitalización | Estacion de enfermeria 5 piso norte | INVIMA2018DM-0018127 | CLASE IIA | DISPONIBLE | Cosmitet Ltda. | Cosmitet Ltda. | anual |  |  |  | ESF-20260127-08 INV-N7035.pdf | [15 empty] | X
| Tensiometro | SECA | Pediatrico | 6004000000178 | N642 | MTO BIOMÉDICO | MTO BIOMÉDICO | INVIMA 2016DM-0015648 | CLASE IIA | DISPONIBLE | Cosmitet Ltda. | Sukhi | Anual | [45 empty] | X |  | X
| Tensiometro | WELCH ALLYN | SHOCK RESISTANT | 210816065959 | N9300 | MTO BIOMÉDICO | MTO BIOMÉDICO | INVIMA2018DM-0018127 | CLASE IIA | DISPONIBLE | Cosmitet Ltda. | Sukhi | Anual | [41 empty] | X | [5 empty] | X
| Tensiometro | WELCH ALLYN | SHOCK RESISTANT | 210816072038 | N9307 | MTO BIOMÉDICO | MTO BIOMÉDICO | INVIMA2018DM-0018128 | CLASE IIA | DISPONIBLE | Cosmitet Ltda. | Sukhi | Anual | [41 empty] | X
| Tensiometro | WELCH ALLYN | SHOCK RESISTANT | 120524062703 | N.I | MTO BIOMÉDICO | MTO BIOMÉDICO | INVIMA2018DM-0018127 | CLASE IIA | DISPONIBLE | Cosmitet Ltda. | Sukhi | Anual | [45 empty] | X |  | X
| Tensiometro | WELCH ALLYN | SHOCK RESISTANT | 70302101653 | N.I | MTO BIOMÉDICO | MTO BIOMÉDICO | INVIMA2018DM-0018127 | CLASE IIA | DISPONIBLE | Cosmitet Ltda. | Sukhi | Anual | [45 empty] | X |  | X
| Tensiometro | SECA | N.I | 6004000000131 | N666 | MTO BIOMÉDICO | MTO BIOMÉDICO | INVIMA 2016DM-0015648 | CLASE IIA | DISPONIBLE | Cosmitet Ltda. | Sukhi | Anual | [45 empty] | X |  | X
| Tensiometro | SECA | N.I | 6004000000375 | N661 | MTO BIOMÉDICO | MTO BIOMÉDICO | INVIMA 2016DM-0015648 | CLASE IIA | DISPONIBLE | Cosmitet Ltda. | Sukhi | Anual | [45 empty] | X
1419 | Tensiometro | Welch Allyn | Shock resistant | 160519201118 | N.I | Hospitalización | estación de enfermeria #5 sur | INVIMA2018DM-0018127 | CLASE IIA | DISPONIBLE | Cosmitet Ltda. | Cosmitet Ltda. | anual | V116830-RP0419.pdf |  |  | ESF-20260127-01 INV-V116830.pdf |  | X | E | [42 empty] | X
1420 | Tensiometro | Welch Allyn | Shock resistant | 2110111511228 | N7034 | Hospitalización | estación de enfermeria #5 | INVIMA2018DM-0018127 | CLASE IIA | DISPONIBLE | Cosmitet Ltda. | Cosmitet Ltda. | anual | [45 empty] | X
1421 | Tensiometro | Lord | n.i | 1108399 | N.I | Hospitalización | estación de enfermeria #5 sur | INVIMA 2009DM-0004179 | CLASE IIA | DISPONIBLE | Cosmitet Ltda. | Cosmitet Ltda. | anual | [19 empty] | X | [21 empty] | X
| Tensiometro | Lord | n.i | 1108391 | V116831 | Hospitalización | Bodega hospitalizacion | INVIMA 2009DM-0004179 | CLASE IIA | DISPONIBLE | Cosmitet Ltda. | Cosmitet Ltda. | anual |  |  |  | ESF-20260123-09 INV-V116831 (1).pdf
1422 | Tensiometro | Lord | n.i | 1131595 | N.I | Hospitalización | bodega hospitalizacion | INVIMA 2009DM-0004179 | CLASE IIA | DISPONIBLE | Cosmitet Ltda. | Cosmitet Ltda. | anual | [19 empty] | X | [21 empty] | X
1423 | Tensiometro | Welch Allyn | Shock resistant | 211011164448 | n7035 | Hospitalización | estación de enfermeria 5 PISO norte | INVIMA2018DM-0018127 | CLASE IIA | DISPONIBLE | Cosmitet Ltda. | Cosmitet Ltda. | anual |  |  |  | ESF-20260127-10 INV-N7368.pdf | [15 empty] | X
1424 | Tensiometro | Welch Allyn | Shock resistant | 211016133927 | N7372 | Hospitalización | estación de enfermeria #4 | INVIMA2018DM-0018127 | CLASE IIA | DISPONIBLE | Cosmitet Ltda. | Cosmitet Ltda. | anual | N7372-RP0429.pdf |  |  | ESF-20260127-09 INV-N7372.pdf |  | X | E | [34 empty] | X
1425 | Tensiometro | Welch Allyn | Shock resistant | 160523140728 | N312 | Hospitalización | estación de enfermeria #4 | INVIMA2018DM-0018127 | CLASE IIA | DISPONIBLE | Cosmitet Ltda. | Sukhi | Anual | N312-RP0418.pdf | mcl |  | ESF-20260127-07 INV-N312.pdf |  | X | E | [18 empty] | X
1426 | Tensiometro | Welch Allyn | Shock resistant | 210122101357 | N.I | Hospitalización | estación de enfermeria#4 | INVIMA2018DM-0018127 | CLASE IIA | DISPONIBLE | Cosmitet Ltda. | Cosmitet Ltda. | anual |  |  |  | ESF-20260127-04 INV-V116827.pdf | [15 empty] | X | [17 empty] | X
1427 | Tensiometro | Welch Allyn | Shock resistant | 160818065619 | N.I | Hospitalización | estación de enfermeria#4 | INVIMA2018DM-0018127 | CLASE IIA | DISPONIBLE | Cosmitet Ltda. | Cosmitet Ltda. | anual |  |  |  | ESF-20260123-07 INV-N377.pdf | [15 empty] | X
1428 | Tensiometro | Welch Allyn | Shock resistant | 211123145428 | N7367 | Hospitalización | estación de enfermeria #4 | INVIMA2018DM-0018127 | CLASE IIA | DISPONIBLE | Cosmitet Ltda. | Cosmitet Ltda. | anual |  |  |  | ESF-20260127-06 INV-N7367.pdf | [15 empty] | X | [21 empty] | X
1429 | Tensiometro | Welch Allyn | shock resistant | 211123144607 | N7369 | Hospitalización | bodega hospitalizacion | INVIMA2018DM-0018127 | CLASE IIA | DISPONIBLE | Cosmitet Ltda. | Cosmitet Ltda. | anual |  |  |  | ESF-20260127-02 INV-N7369.pdf | [15 empty] | X | [17 empty] | X
1430 | Tensiometro | taiyu | n.i | AD0338-19 | N.I | Hospitalización | bodega hospitalizacion | INVIMA2018DM-0018127 | CLASE IIA | DISPONIBLE | Cosmitet Ltda. | Cosmitet Ltda. | anual | [19 empty] | X | [29 empty] | X
1431 | Tensiometro | Welch Allyn | shock resistant | 211123144529 | N7370 | Hospitalización | bodega hospitalizacion | INVIMA2018DM-0018127 | CLASE IIA | DISPONIBLE | Cosmitet Ltda. | Cosmitet Ltda. | anual | N7370-RP0417.pdf |  |  | ESF-20260127-04 INV-V116827.pdf |  | X | E | [30 empty] | X
1432 | Tensiometro | Welch Allyn | shock resistant | 200311064227 | N.I | Hospitalización | bodega hospitalizacion | INVIMA2018DM-0018127 | CLASE IIA | DISPONIBLE | Cosmitet Ltda. | Cosmitet Ltda. | anual | [19 empty] | X | [29 empty] | X
1433 | Tensiometro | gmd | GMD20 | 1874145 | n.i. | Hospitalización | bodega hospitalizacion | INVIMA 2020DM-0021211 | CLASE IIA | DISPONIBLE | Cosmitet Ltda. | Cosmitet Ltda. | anual |  |  |  | ESF-20260127-03 SN-1874145.pdf | [15 empty] | X | [29 empty] | X
| Tensiometro | gmd | GMD20 | n.i. | V113266 | Hospitalización | bodega hospitalizacion | INVIMA 2020DM-0021211 | CLASE IIA | DISPONIBLE | Cosmitet Ltda. | Cosmitet Ltda. | anual |  |  |  | ESF-20260123-05 INV-V113266 (1).pdf
1434 | Tensiometro | Welch Allyn | DS44 | 181025201717 | N.I | Partos | Observacion Partos | INVIMA2018DM-0018127 | CLASE IIA |  | Cosmitet Ltda. | Cosmitet Ltda. | Anual | [33 empty] | X | [5 empty] | X
1435 | Tensiometro | Welch Allyn | DS44 | 181025235118 | N.I | Stock | Biomédico | INVIMA2018DM-0018127 | CLASE IIA | FUERA DE SERVICIO | Cosmitet Ltda. | Cosmitet Ltda. | Anual
1436 | Tensiometro | gmd | gmd-bpm-1490-c | ba2778171203857d | N1831 | Rehabilitación cardiaca | Rehabilitación cardiaca | INVIMA 2020DM-0021211 | CLASE IIA | BAJA | Cosmitet Ltda. | Cosmitet Ltda. | Anual | [33 empty] | X | [5 empty] | X
1437 | Tensiometro | Welch Allyn | shock resistant | 190624162217 | N.I | Rehabilitación cardiaca | Rehabilitación cardiaca | INVIMA2018DM-0018127 | CLASE IIA | DISPONIBLE | Cosmitet Ltda. | Cosmitet Ltda. | Anual | [41 empty] | X |  | x
1438 | Tensiometro | Welch Allyn | Ds44 | 190624144439 | N2550 | Urgencias | Oficina jefe | INVIMA2018DM-0018127 | CLASE IIA | DISPONIBLE | Cosmitet Ltda. | Cosmitet Ltda. | Anual | [41 empty] | X |  | x
1439 | Tensiometro | Welch Allyn | 2107725 | 200303093515 | N7358 | Hospitalización | Carro de paro 5 piso norte | INVIMA2018DM-0018127 | CLASE IIA | DISPONIBLE | Cosmitet Ltda. | Cosmitet Ltda. | anual |  |  |  | ESF-20260128-01 INV-N7358.pdf | [19 empty] | X
1440 | Tensiometro | Welch Allyn | Pared | 140409025315 | V114412 | Urgencias | Triagge 1 | INVIMA2018DM-0018127 | CLASE IIA | DISPONIBLE | Cosmitet Ltda. | Cosmitet Ltda. | Anual |  |  |  | ESF-20260128-02 INV-V114412.pdf | [15 empty] | X | [29 empty] | X
1441 | Tensiometro | Welch Allyn | Ds44 | 190626072637 | N2550 | Urgencias | Oficina jefe | INVIMA2018DM-0018127 | CLASE IIA | DISPONIBLE | Cosmitet Ltda. | Cosmitet Ltda. | Anual | [41 empty] | X
1442 | Tensiometro | ADC | Pared | 020421 | AF30824 | Urgencias | Sala de procedimientos | INVIMA 2024DM-0029069 | CLASE IIA | DISPONIBLE | Cosmitet Ltda. | sukhi | Anual | [23 empty] | X
1443 | Tensiometro | ADC | Pared | 021659 | AF30808 | Urgencias | Consultorio #3 | INVIMA 2024DM-0029069 | CLASE IIA | DISPONIBLE | Cosmitet Ltda. | sukhi | Anual | [41 empty] | X
1444 | Tensiometro | ADC | Pared | 020712 | AF30728 | Urgencias | Consultorio #4 | INVIMA 2024DM-0029069 | CLASE IIA | DISPONIBLE | Cosmitet Ltda. | Cosmitet Ltda. | Anual | [41 empty] | X
1445 | Tensiometro | TENSO MED | Pared | Urg-TN008 | N1742 | Urgencias | Consultorio #1 | INVIMA 2017DM-0016250 | CLASE IIA | DISPONIBLE | Cosmitet Ltda. | sukhi | Anual |  |  |  | ESF-20260128-05 INV-N1742.pdf | [37 empty] | X
1446 | Tensiometro | TENSO MED | Pared | Urg-TN007 | N1741 | Urgencias | Triagge 2 | INVIMA 2017DM-0016250 | CLASE IIA | DISPONIBLE | Cosmitet Ltda. | sukhi | Anual | [41 empty] | X
1447 | Tensiometro | Welch Allyn | Shock Resistant DS44 | 120703105714 | N.I | Urgencias | Observacion | INVIMA2018DM-0018127 | CLASE IIA | DISPONIBLE | Cosmitet Ltda. | Cosmitet Ltda. | Anual
1448 | Tensiometro | TENSO MED | Pared | Urg-TN002 | N1740 | Urgencias | Oficina jefe | INVIMA 2017DM-0016250 | CLASE IIA | DISPONIBLE | Cosmitet Ltda. | sukhi | Anual |  |  |  | ESF-20260128-04 INV-N1740.pdf | [19 empty] | X | [17 empty] | x
| Tensiometro | Welch Allyn | 297 | 150807111345 | N10962 | Urgencias | Consultorio #1 | INVIMA2018DM-0018127 | CLASE IIA | DISPONIBLE | Cosmitet Ltda. | sukhi | Anual |  |  |  | ESF-20260128-03 INV-N10962.pdf | [37 empty] | X
1449 | Tensiometro Digital | omron | Hem-7114 | 20140431376LF | V115256 | Hospitalización | estación de enfermeria | INVIMA 2024DM-0011412-R1 | CLASE IIA | BAJA | Cosmitet Ltda. | Cosmitet Ltda. | anual | [19 empty] | X | [17 empty] | X
1450 | Tensiometro Digital | OMRON | HEM-7113 | 20110900943LF | V111605 | Banco de Sangre | Carro Campaña | INVIMA 2024DM-0011412-R1 | CLASE IIA | DISPONIBLE | Cosmitet Ltda. | Cosmitet Ltda. | Anual | [27 empty] | X | [9 empty] | X
1451 | Tensiometro Digital | OMRON | HEM-7113 | 20110900941LF | V112334 | Banco de Sangre | Carro Campaña | INVIMA 2024DM-0011412-R1 | CLASE IIA | DISPONIBLE | Cosmitet Ltda. | Cosmitet Ltda. | Anual | [27 empty] | X | [9 empty] | X
| Tensiometro Digital | HOMELife | BF-5100 | 200542789 | N2020 | Biomedico | Biomedico | INVIMA 2017DM-0016556 | CLASE IIA | DISPONIBLE | Cosmitet Ltda. | sukhi | Anual | [45 empty] | X
1452 | Tensiometro Digital | Lord | LD-578 | 1557801821 | N.I | Banco de Sangre | banco de sangre | INVIMA 2009DM-0004953 | CLASE IIA | DISPONIBLE | Cosmitet Ltda. | Cosmitet Ltda. | Anual | [45 empty] | X |  | X
1453 | Tensiometro Digital | Omron | Hem-7114 | 20140431372LF | V115258 | Hospitalización | estación de enfermeria #5 sur | INVIMA 2024DM-0011412-R1 | CLASE IIA | DISPONIBLE | Cosmitet Ltda. | Cosmitet Ltda. | anual | [19 empty] | X | [17 empty] | X
1454 | Tensiometro Digital | HomeLife | BP-1305 | 180926710322 | N.I | Terapia respiratoria | Especialistas consultorio 3 | INVIMA 2017DM-0016556 | CLASE IIA | DISPONIBLE | Cosmitet Ltda. | Cosmitet Ltda. | Anual | NI0322-RP0423.pdf | [40 empty] | X | [5 empty] | X |  |  |  | X
1455 | Tensiometro pediatrico | Welch Allyn | DS44 | 110228115701 | N.I | Especialistas | Consultorio #3 | INVIMA2018DM-0018127 |  | DISPONIBLE | Cosmitet Ltda. | sukhi | Anual | [41 empty] | x
1456 | Tensiometro pediatrico | Welch Allyn | SUPER SHOCK RESISTANT | 140815171348 | N.I | Urgencias | Consultorio #3 | INVIMA2018DM-0018127 | CLASE IIA | DISPONIBLE | Cosmitet Ltda. | Cosmitet Ltda. | Anual | [23 empty] | x | [17 empty] | x
1457 | termohigrometro | ktj | TA218B | N.I. | N.I. | Especialistas | Almacenamiento | N.A |  | DISPONIBLE
1458 | Termohigrometro | KEX GERMANY | SH-109 | THR-00761 | N.I | Banco de Sangre | Separacion de Componentes | N.A |  | DISPONIBLE | Cosmitet Ltda. | N.A | N.A | [27 empty] | X | [7 empty] | X
1459 | Termohigrometro | KEX GERMANY | SH-109 | TH-1710 | N692 | Banco de Sangre | Puerta 1 | N.A |  | DISPONIBLE | Cosmitet Ltda. | N.A | N.A | [27 empty] | X
1460 | Termohigrometro | KEX GERMANY | SH-109 | 201503-1 | N.I | Banco de Sangre | Puerta 2 | N.A |  | DISPONIBLE | Cosmitet Ltda. | N.A | N.A | [27 empty] | X | [7 empty] | X
1461 | Termohigrometro | KTJ | TA318 | TH-1820 | N884 | Banco de Sangre | Sala de Donacion | N.A |  | DISPONIBLE | Cosmitet Ltda. | N.A | N.A | [27 empty] | X
1462 | Termohigrometro | KTJ | TA218 | 201310-4 | N.I | Banco de Sangre | Inmunohematologia | N.A |  | DISPONIBLE | Cosmitet Ltda. | N.A | N.A | [27 empty] | X | [7 empty] | X
1463 | Termohigrometro | elitech | GSP-6 | EFG216107314 | N7526 | Laboratorio | Almacen | N.A |  | DISPONIBLE | Cosmitet Ltda. | N.A | N.A | [31 empty] | X
1464 | Termohigrometro | KTJ | TA218B | TH19005 | N.A | Banco de Sangre | Valoracion Entrevista | N.A |  | DISPONIBLE | Cosmitet Ltda. | N.A | N.A | [27 empty] | X
1465 | Termohigrometro | N.I. | ANALOGO | THRD010 | N.I | Biomedico | Biomédico | N.A |  | DISPONIBLE | Cosmitet Ltda. | N.A | N.A | [27 empty] | X | [23 empty] | X
1466 | Termohigrometro | BRIXCO | PLUS | 201211-1 | V107821 | Banco de Sangre | Area infecciosas | N.A |  | DISPONIBLE | Cosmitet Ltda. | N.A | N.A | [27 empty] | X | [7 empty] | X
1467 | Termohigrometro | KEX GERMANY | SH-109 | 2050 | N.I | Banco de Sangre | Carro Campaña | N.A |  | DISPONIBLE | Cosmitet Ltda. | N.A | N.A | [7 empty] | X
1468 | Termohigrometro | KTJ | TA218D | TH089 | N.A | Banco de Sangre | Aferesis | N.A |  | DISPONIBLE | Cosmitet Ltda. | N.A | N.A | [27 empty] | X
1469 | Termohigrometro | KTJ | TA318 | TH-1339 | N.A | Banco de sangre |  | N.A | N.A |  | Cosmitet Ltda. | N.A | N.A | [19 empty] | X
1470 | Termohigrometro | KTJ | TA318 | 20230008 | N.A | Central de gases | PLANTA DE AIRE MEDICINAL | N.A | N.A | DISPONIBLE | Cosmitet Ltda. | N.A | N.A | [31 empty] | X
1471 | Termohigrometro | KTJ | TA318 | TM0908 | N.A | Hospitalización | Trabajo limpio 4 piso | N.A | N.A | DISPONIBLE | Cosmitet Ltda. | N.A | N.A | [31 empty] | X
1472 | Termohigrometro | KTJ | TA318 | N.I | N.I | Hospitalización | Carro de medicamentos 4 piso norte | N.A |  | DISPONIBLE | Cosmitet Ltda. | N.A | N.A | [19 empty] | X
1473 | Termohigrometro | Brixco | Analogo | TC002 | N.I | Central de Esterilizacion | Area de preparación | N.A |  | DISPONIBLE | Cosmitet Ltda. | N.A | N.A | [23 empty] | X
1474 | Termohigrometro | KTJ | TA218B | THCE001 | N.I | cirugia | sala 4 | N.A |  | DISPONIBLE | Cosmitet Ltda. | N.A | N.A | [23 empty] | X
1475 | Termohigrometro | KTJ | TA318 | THC-00116 | N.I | Central de Esterilizacion | Area de esterilización | N.A |  | DISPONIBLE | Cosmitet Ltda. | N.A | N.A | [23 empty] | X
1476 | Termohigrometro | KTJ | TA318 | 250554 | N.I | Cirugía | Recuperación | N.A |  |  | Cosmitet Ltda. | N.A | N.A | [39 empty] | X
1477 | Termohigrometro | KTJ | TA318 | CRG-TH02 | N.I | Cirugía | Sala 1 | N.A |  | DISPONIBLE | Cosmitet Ltda. | N.A | N.A | [35 empty] | X
1478 | Termohigrometro | KTJ | TA316 | THUCI201 | N.A | UCI | ARCHIVO | N.A |  | DISPONIBLE | Cosmitet Ltda. | N.A | N.A | [31 empty] | X
1479 | Termohigrometro | KTJ | TA317 | TM0998 | N.A | Insumos Altocosto | ARCHIVO | N.A |  | DISPONIBLE | Cosmitet Ltda. | N.A | N.A | [31 empty] | X
1480 | Termohigrometro | KTJ | TA318 | AR01 | N.A | ARCHIVO | ARCHIVO | N.A |  | DISPONIBLE | Cosmitet Ltda. | N.A | N.A | [31 empty] | X
1481 | Termohigrometro | KTJ | TA318 | AR02 | N.I | ARCHIVO | ARCHIVO | N.A |  | DISPONIBLE | Cosmitet Ltda. | N.A | N.A | [31 empty] | X
1482 | Termohigrometro | KTJ | TA318 | CRG-TH03 | N.I | Cirugía | Sala 3 | N.A |  | DISPONIBLE | Cosmitet Ltda. | N.A | N.A | [35 empty] | X
1483 | Termohigrometro | KTJ | TA318 | CRG-TH01 | N.I | Cirugía | Sala 5 | N.A |  | DISPONIBLE | Cosmitet Ltda. | N.A | N.A | [35 empty] | X
1484 | Termohigrometro | KTJ | TA318 | TM1022 | N.A | Hospitalización | Cuarto de insumos 8vo | N.A | N.A | DISPONIBLE | Cosmitet Ltda. | N.A | N.A | [19 empty] | X
1485 | Termohigrometro | KTJ | TA218B | LCRD001 | N.A | Laboratorio | Armario Insumos | N.A |  | DISPONIBLE | Cosmitet Ltda. | Cosmitet Ltda. | N.A | [31 empty] | X
1486 | Termohigrometro | KTJ | TA218B | GAS-TH001 | N.A | Gastroscopia | Armario Insumos | N.A |  | DISPONIBLE | Cosmitet Ltda. | Cosmitet Ltda. | N.A | [31 empty] | X
1487 | Termohigrometro | KTJ | TA318 | TM0815 | N.A | Hemodinamia | Preparacion pacientes | N.A |  | DISPONIBLE | Cosmitet Ltda. | Cosmitet Ltda. | N.A | [31 empty] | X
1488 | Termohigrometro | KTJ | TA318 | TM0864 | N.A | Hemodinamia | Quirofano (Medicamentos) | N.A |  | DISPONIBLE | Cosmitet Ltda. | Cosmitet Ltda. | N.A | [35 empty] | X
1489 | Termohigrometro | KTJ | TA318 | TM0904 | N.A | Hemodinamia | Quirofano | N.A |  | DISPONIBLE | Cosmitet Ltda. | N.A | N.A | [31 empty] | X
1490 | Termohigrometro | KTJ | TA318 | 2019 | N.A | Hemodinamia | Preparacion pacientes | N.A |  | DISPONIBLE | Cosmitet Ltda. | Cosmitet Ltda. | N.A | [31 empty] | X
1491 | Termohigrometro | KTJ | TA218B | TH19003 | N.A | Hemodinamia | Carro de paro | N.A |  | DISPONIBLE | Cosmitet Ltda. | Cosmitet Ltda. | N.A | [35 empty] | X
1492 | Termohigrometro | kex germany | sh-109 | 201502-5 | N.I | Hospitalización | carro de paro #8 | N.A |  | DISPONIBLE | Cosmitet Ltda. | N.A | N.A | [19 empty] | X
1493 | Termohigrometro | ktj thermo | ta318 | th2202 | N.I | Hospitalización | Cuarto de medicamentos 8vo | N.A |  | DISPONIBLE | Cosmitet Ltda. | N.A | N.A | [19 empty] | X
1494 | Termohigrometro | ktj thermo | ta318 | th2204 | N.I | Hospitalización | Carro de paro 4 piso | N.A |  | BAJA | Cosmitet Ltda. | N.A | N.A | [19 empty] | X
1495 | Termohigrometro | ktj thermo | Ta318 | Th-00085 | N.I | Hospitalización | Carro de paro #5 | N.A |  | DISPONIBLE | Cosmitet Ltda. | N.A | N.A | [19 empty] | X
1496 | Termohigrometro | ktj thermo | ta218b | th19008 | N.I | Hospitalización | estación de enfermeria #5 carronde medicamentos | N.A |  | DISPONIBLE | Cosmitet Ltda. | N.A | N.A | [35 empty] | X
1497 | Termohigrometro | ktj | ta318 | th2205 | N.I | Hospitalización | Carro de medicamentos #5 | N.A |  | DISPONIBLE | Cosmitet Ltda. | N.A | N.A | [19 empty] | X
1498 | Termohigrometro | kex germany | sh-109 | 201502-1 | N.I | Hospitalización | Trabajo limpio #4 | N.A |  | DISPONIBLE | Cosmitet Ltda. | N.A | N.A | [19 empty] | X
1499 | Termohigrometro | kex germany | sh-109 | 201502-7 | N.I | Hospitalización | Carro de paro #4 | N.A |  | DISPONIBLE | Cosmitet Ltda. | N.A | N.A | [19 empty] | X
1500 | Termohigrometro | kex germany | sh-109 | 201508-3 | N.A | Hospitalización | estación de enfermeria#4 N | N.A |  | BAJA | Cosmitet Ltda. | N.A | N.A | [19 empty] | X
1501 | Termohigrometro | ktj | ta318 | thr-0043 | N.I | Hospitalización | Carro de medicamentos #5 | N.A |  |  | Cosmitet Ltda. | N.A | N.A | [19 empty] | X
1502 | Termohigrometro | Ktj | Ta218b | IMG-TH001 | N.A | Imágenes diagnosticas | Resonancia | N.A | N.A. | DISPONIBLE | Cosmitet Ltda. | N.A | N.A | [31 empty] | X
1503 | Termohigrometro | Ktj | Ta218b | IMG-TH002 | N.I | Imágenes diagnosticas | Tomografia | N.A |  | DISPONIBLE | Cosmitet Ltda. | N.A | N.A | [35 empty] | X
1504 | Termohigrometro | KEX GERMANY | SH-109 | 201115-2 | N.A | Laboratorio | Oficina jefe | N.A |  | BAJA | Cosmitet Ltda. | N.A | N.A | [27 empty] | X
1505 | Termohigrometro | KEX GERMANY | SH-109 | 260815-14 | N.A | Laboratorio | Almacen | N.A |  | DISPONIBLE | Cosmitet Ltda. | N.A | N.A | [27 empty] | X
1506 | Termohigrometro | KEX GERMANY | SH-109 | 201115-4 | N.A | Laboratorio | Microbiologia | N.A |  | DISPONIBLE | Cosmitet Ltda. | N.A | N.A | [27 empty] | X
1507 | Termohigrometro | Kex Germany | SH-109 | THR-00854 | N.A | Laboratorio | Regionales (Microelisa) | N.A |  | DISPONIBLE | Cosmitet Ltda. | N.A | N.A | [31 empty] | X
1508 | Termohigrometro | KTJ | TA318 | TH2309-03 | N.I | Laboratorio | Hematologia-insumos | N.A
1509 | Termohigrometro | KTJ | TA318 | TH2309-04 | N.I | Urgencias | Cuarto pediatrico | N.A |  | DISPONIBLE | Cosmitet Ltda. | N.A. | N.A. | [31 empty] | X
1510 | Termohigrometro | KTJ | TA318 | TH2309-06 | N.I | urgencias | urgencias-insumos | N.A |  | DISPONIBLE | Cosmitet Ltda. | N.A. | N.A. | [31 empty] | X
1511 | Termohigrometro | KTJ | TA318 | TH2309-01 | N.I | Laboratorio | Microbiologia-insumos | N.A |  | DISPONIBLE | Cosmitet Ltda. | N.A. | N.A. | [31 empty] | X
1512 | Termohigrometro | KTJ | TA318 | TH2309-05 | N.I | Laboratorio | QX-insumos | N.A |  | DISPONIBLE | Cosmitet Ltda. | N.A. | N.A. | [31 empty] | X
1513 | Termohigrometro | KTJ | TA 318 | TH 2309-02 | N.A | Laboratorio | Microbiología | N.A |  | DISPONIBLE | Cosmitet Ltda. | N.A | N.A | [27 empty] | X | [7 empty] | X
1514 | Termohigrometro | KTJ | TA 318 | TH 2309-04 | N.A | Laboratorio | Almacen | N.A |  | DISPONIBLE | Cosmitet Ltda. | N.A | N.A | [31 empty] | X
1515 | Termohigrometro | KTJ | TA318 | TH 2309-03 | N.A | Laboratorio | Urgencias Microscopia | N.A |  | DISPONIBLE | Cosmitet Ltda. | N.A | N.A | [27 empty] | X
1516 | Termohigrometro | KTJ | TA 318 | THC-00119 | N.I | Hospitalizacion | hospitalizacion | N.A | N.A | DISPONIBLE
1517 | Termohigrometro | KTJ | TA 318 | TH 2309-06 | N.A | Laboratorio | Hematologia - Coagulación | N.A |  | DISPONIBLE | Cosmitet Ltda. | N.A | N.A | [27 empty] | X
1518 | Termohigrometro | KTJ | TA 318 | TH 2309-05 | N.A | Laboratorio | Quimica | N.A |  | DISPONIBLE | Cosmitet Ltda. | N.A | N.A | [27 empty] | X
1519 | Termohigrometro | KTJ | TA 318 | TM1044 | N.I | Laboratorio | Toma de Muestras IPS Tequendama | N.A | N.A | DISPONIBLE | Cosmitet Ltda. | N.A | N.A | [31 empty] | X
1520 | Termohigrometro | KTJ | TA 318 | 20230041 | N.A | Laboratorio | Toma de Muestras IPS Tequendama | N.A | N.A | DISPONIBLE | Cosmitet Ltda. | N.A | N.A | [31 empty] | X
1521 | Termohigrometro | KTJ | TA 318 | TH2309-02 | N.A | Laboratorio | Microbiologia-insumos | N.A | N.A | DISPONIBLE | Cosmitet Ltda. | N.A | N.A | [31 empty] | X
1522 | Termohigrometro | KTJ | TA 318 | 20230043 | N.A | CENTRAL DE GASES | MANIFOULD | N.A | N.A | DISPONIBLE | Cosmitet Ltda. | N.A | N.A | [31 empty] | X
1523 | Termohigrometro | KTJ | TA218B | TH19001 | N.A | Laboratorio | Toma de Muestras | N.A |  | DISPONIBLE | Cosmitet Ltda. | N.A | N.A | [31 empty] | X
1524 | Termohigrometro | KTJ | TA218B | TH19002 | N.A | Laboratorio | Toma de Muestras | N.A |  | DISPONIBLE | Cosmitet Ltda. | N.A | N.A | [31 empty] | X
1525 | Termohigrometro | KTJ | TA218D | USC-001 | N.A | Laboratorio | Laboratorio | N.A |  | DISPONIBLE | Cosmitet Ltda. | N.A | N.A | [31 empty] | X
1526 | Termohigrometro | Ktj | TA318 | Onc-T001 | N.A | Oncologia | Area medicamentos | N.A | N.A | DISPONIBLE | Cosmitet Ltda. | N.A | N.A | [39 empty] | X
1527 | Termohigrometro | Kex Germany | TH109 | Onc-T002 | V115871 | Oncologia | Area medicamentos | N.A | N.A | DISPONIBLE | Cosmitet Ltda. | N.A | N.A | [39 empty] | X
1528 | Termohigrometro | Kex Germany | SH109 | TP001 | N.I | Biomedico | Biomedico Metrología | N.A |  | DISPONIBLE | Cosmitet Ltda. | N.A | N.A | [51 empty] | X
1529 | Termohigrometro | Kex Germany | SH109 | PAR-TH02 | N.I | Partos | Observacion Partos | N.A |  |  | Cosmitet Ltda. | N.A | N.A | [51 empty] | X
1530 | Termohigrometro | KTJ | TA318 | TH2309-07 | N.I | UCI 1 | CUARTO DE INSUMOS | N.A |  | DISPONIBLE | Cosmitet Ltda. | N.A | N.A | [31 empty] | X
1531 | Termohigrometro | Kex Germany | SH109 | TH-022 | N1048 | Biomedico | Biomedico Metrología | N.A |  | DISPONIBLE | Cosmitet Ltda. | N.A | N.A
1532 | Termohigrometro | Generico | 309 | KEX-S2017 | N.I | Biomedico | Biomedico Metrología | N.A |  | DISPONIBLE | Cosmitet Ltda. | N.A | N.A | [51 empty] | X
1533 | Termohigrometro | kex germany | sh-109 | kex-s2016-10-01t | N.I | Rehabilitación cardiaca | carro de paro | N.A |  | DISPONIBLE | Cosmitet Ltda. | N.A | N.A | [43 empty] | X
1534 | Termohigrometro | Kex Germany | SH-109 | UCI2-TH002 | N.I | UCI 2 | Carro de paro | N.A |  | DISPONIBLE | Cosmitet Ltda. | N.A | N.A | [31 empty] | X
1535 | Termohigrometro | Kex Germany | SH-110 | THR0025 | N.I | UCI 2 | Carro de medicamentos | N.A |  | DISPONIBLE | Cosmitet Ltda. | N.A | N.A | [31 empty] | X
1536 | Termohigrometro | KTJ | TA218B | TH19004 | N.I | Biomedico | Biomedico Metrología | N.A |  | DISPONIBLE | Cosmitet Ltda. | N.A | N.A | [31 empty] | X
1537 | Termohigrometro | KTJ | TA318 | N.I | N.I | UCI 2 | Cuarto limpio | N.A |  | DISPONIBLE | Cosmitet Ltda. | N.A | N.A | [31 empty] | X
1538 | Termohigrometro | Kex Germany | SH-109 | TH003 | N.I | Biomedico | Biomedico Metrología | N.A |  | DISPONIBLE | Cosmitet Ltda. | N.A | N.A | [31 empty] | X
1539 | Termohigrometro | KTJ | TA318 | TM0319 | N.I | UCIN | CARRO DE PARO | N.A |  | DISPONIBLE | Cosmitet Ltda. | N.A | N.A | [31 empty] | X
1540 | Termohigrometro | kex germany | sh109 | 201505 | N.I | Biomedico | Biomedico metrología | N.A | N.A | DISPONIBLE | Cosmitet Ltda. | N.A | N.A
1541 | Termohigrometro | kex germany | sh-109 | 201502-4 | N.I | Biomedico | Biomedico Metrología | N.A | N.A | DISPONIBLE | Cosmitet Ltda. | N.A | N.A
1542 | Termohigrometro | kex germany | sh-109 | 20150429-3 | N.I | Biomedico | Mantenimiento biomedico | N.A |  | DISPONIBLE | Cosmitet Ltda. | N.A | N.A
| Termohigrometro | kex germany | sh-110 | 20150429-4 | N.I | Biomedico | Mantenimiento biomedico | N.A |  | BAJA | Cosmitet Ltda. | N.A | N.A
1543 | Termohigrometro | KTJ | ta318 | th2309-08 | N.I | UCIN | Carro de medicamentos | N.A |  | DISPONIBLE | Cosmitet Ltda. | N.A | N.A | [31 empty] | X
1544 | Termohigrometro | KTJ | TA 218D | 20190429 | N.I | UCI | Carro de medicamentos | N.A |  | DISPONIBLE | Cosmitet Ltda. | N.A | N.A | [31 empty] | X
1545 | Termohigrometro | Kex Germany | SH-109 | 1856 | N.I | UCIN | Trabajo limpio | N.A |  | DISPONIBLE | Cosmitet Ltda. | N.A | N.A | [31 empty] | X
1546 | Termohigrometro | Kex germany | SH-109 | THR-020 | N.I | UCIN | Trabajo limpio | N.A |  | DISPONIBLE | Cosmitet Ltda. | N.A | N.A | [31 empty] | X
1547 | Termohigrometro | MEDICAL TECHPRO | HTC-2 | THU2102 | N.A | UCIN | NEVERA DE MEDICAMENTOS | N.A |  | DISPONIBLE | Cosmitet Ltda. | N.A | N.A | [31 empty] | X
1548 | Termohigrometro | Kex germany | SH-109 | TH006 | N.I | UCI 1 | NEVERA DE MEDICAMENTOS | N.A |  | DISPONIBLE | Cosmitet Ltda. | N.A | N.A | [31 empty] | X
1549 | Termohigrometro | Kex germany | SH-109 | TH005 | N.I | UCI 1 | CARRO DE MEDICAMENTOS 1 | N.A |  | DISPONIBLE | Cosmitet Ltda. | Cosmitet Ltda. | N.A | [31 empty] | X
1550 | Termohigrometro | N.I. | N.I. | N.I. | N.I | UCI 1 | CARRO DE MEDICAMENTOS 2 | N.A |  | DISPONIBLE | Cosmitet Ltda. | N.A | N.A | [31 empty] | X
1551 | Termohigrometro | Kex germany | SH-109 | 1855 | N.I | UCI 1 | Carro de paro | N.A |  | DISPONIBLE | Cosmitet Ltda. | Cosmitet Ltda. | N.A | [31 empty] | X
1552 | Termohigrometro | KTJ | TA318 | 1786 | N.I | Unidad Renal | Deposito de Insumos | N.A |  | DISPONIBLE | Cosmitet Ltda. | N.A | N.A | [43 empty] | X
1553 | Termohigrometro | Generico | DC103 | 20230259 | N.A | URGENCIAS | CURACIONES | N.A |  | DISPONIBLE | Cosmitet Ltda. | N.A | N.A | [31 empty] | X
1554 | Termohigrometro | Generico | DC103 | 20230255 | N.A | Imagenes | Imagenes | N.A |  | DISPONIBLE | Cosmitet Ltda. | N.A | N.A | [31 empty] | X
1555 | Termohigrometro | Generico | DC104 | TM1011 | N.A | BIOMÉDICO | Imagenes | N.A |  | DISPONIBLE | Cosmitet Ltda. | N.A | N.A | [31 empty] | X
1556 | Termohigrometro | Generico | DC103 | 20230288 | N.A | Imagenes | Imagenes | N.A |  | DISPONIBLE | Cosmitet Ltda. | N.A | N.A | [31 empty] | X
1557 | Termohigrometro | Generico | DC103 | 20230274 | N.I | UCI 1 | UCI 1 | N.A |  | DISPONIBLE | Cosmitet Ltda. | N.A | N.A
1558 | Termohigrometro | Generico | DC103 | 20230264 | N.I | UCI 2 | UCI 2 | N.A |  | DISPONIBLE | Cosmitet Ltda. | N.A | N.A
1559 | Termohigrometro | Generico | DC103 | 20230228 | N.A | UCI 1 | UCI 1 | N.A |  | DISPONIBLE | Cosmitet Ltda. | N.A | N.A | [31 empty] | X
1560 | Termohigrometro | Ktj | TA318 | 152509-2 | N.A | Oncologia | Sala de quimioterapia | N.A | N.A | DISPONIBLE | Cosmitet Ltda. | N.A | N.A | [39 empty] | X
1561 | Termohigrometro | Kex germany | Sh-109 | THE-00112 | N.A | Unidad renal | Sala de hemodialisis | N.A |  | DISPONIBLE | Cosmitet Ltda. | N.A | N.A | [43 empty] | X
1562 | Termohigrometro | KTJ | TA318 | TM1012 | N.I | Central de Esterilizacion | Area de lavado | N.A |  | DISPONIBLE | Cosmitet Ltda. | N.A | N.A | [23 empty] | X
1563 | Termohigrometro | KTJ | TA 218B | THCMB01 | N.A | Laboratorio | Toma de Muestras Bosque | N.A |  | DISPONIBLE | Cosmitet Ltda. | N.A | N.a | [31 empty] | X
1564 | Termohigrometro | KTJ | TA 318 | TH2211-01 | N.A | Laboratorio | Toma de Muestras Ferrocarriles | N.A |  | DISPONIBLE | Cosmitet Ltda. | N.A | N.a | [15 empty] | X
1565 | Termohigrometro | KTJ | TA 318 | TM0980 | N.A | Laboratorio | Toma de Muestras Ferrocarriles | N.A |  | DISPONIBLE | Cosmitet Ltda. |  | N.a | [27 empty] | X
1566 | Termohigrometro | kex Germany | SH-109 | 6042352 | N.A | Urgencias | Reanimacion | N.A | N.A | DISPONIBLE | Cosmitet Ltda. | N.A | N.A | [31 empty] | X
1567 | Termohigrometro | KTJ | TA318 | TH2309-11 | N.I | Cirugía | Stock Cirugia | N.A |  | DISPONIBLE | Cosmitet Ltda. | N.A | N.A | [35 empty] | X
1568 | Termohigrometro | KTJ | TA318 | TH2309-14 | N.I | Cirugía | Stock Cirugia | N.A |  | DISPONIBLE | Cosmitet Ltda. | N.A | N.A | [11 empty] | X
1569 | Termohigrometro | KTJ | TA318 | TH2309-13 | N.I | Cirugía | SALA 6 | N.A |  | DISPONIBLE | Cosmitet Ltda. | N.A | N.A | [7 empty] | X |  |  |  | X
1570 | Termohigrometro | KTJ | TA318 | TH2309-09 | N.I | Cirugía | Stock Cirugia | N.A |  | DISPONIBLE | Cosmitet Ltda. | N.A | N.A | [35 empty] | X
1571 | Termohigrometro | KTJ | TA318 | TH2309-15 | N.I | Cirugía | Stock Cirugia | N.A |  | DISPONIBLE | Cosmitet Ltda. | N.A | N.A | [35 empty] | X
1572 | Termohigrometro | KTJ | TA318 | TH2203 | N.I | Hospitalización | Carro de paro 5 piso norte | N.A |  | DISPONIBLE | Cosmitet Ltda. | N.A | N.A | [19 empty] | X
1573 | Termohigrometro | KTJ | TA318 | TM1021 | N.A | Hospitalización |  | N.A | N.A |  | Cosmitet Ltda. | N.A | N.A | [19 empty] | X
1574 | Termohigrometro | KTJ | TA-318 | TH2309-12 | N.I | Cirugía | Recuperación | N.A |  | DISPONIBLE | Cosmitet Ltda. | N.A | N.A | [35 empty] | X
1575 | Termohigrometro | kex Germany | SH-109 | THUR-001 | N.A | Urgencias | Sala de procedimientos | N.A | N.A | DISPONIBLE | Cosmitet Ltda. | N.A | N.A | [31 empty] | X
1576 | Termohigrometro | kex Germany | SH-109 | URG-001 | N.A | Urgencias | Bodega coordinacion | N.A | N.A | DISPONIBLE | Cosmitet Ltda. | N.A | N.A | [31 empty] | X
1577 | Termohigrometro | ktj | TA318 | TH2309-10 | N.A | Urgencias | Observacion (trabajo limpio) | N.A | N.A | DISPONIBLE | Cosmitet Ltda. | N.A | N.A | [31 empty] | X
1578 | Termohigrometro | Kex germani | SH-109 | N.I | N.I | Urgencias | Observacion (Almacenamiento de insumos) | N.A | N.A | DISPONIBLE | Cosmitet Ltda. | N.A | N.A | [23 empty] | X
1579 | Termohigrometro | Kex Germany | SH109 | TP002 | N.A | Imágenes diagnosticas | Carro de paro | N.A |  | DISPONIBLE | Cosmitet Ltda. | N.A | N.A | [31 empty] | X
1580 | Termohigrometro | KTJ | TA318 |  | N.I | Unidad Renal | Oficina Jefe | N.A |  | DISPONIBLE | Cosmitet Ltda. | N.A | N.A | [43 empty] | X
1581 | Termohigrometro | KTJ | TA-318 | TM-1021 | N.I | Cirugía | Carro de paro salas cirugia | N.A |  | DISPONIBLE | Cosmitet Ltda. | N.A | N.A | [35 empty] | X
1582 | Termohigrometro | KTJ | TA-318 | TM-1040 | N.I | Cirugía | Sala 2 | N.A |  | DISPONIBLE | Cosmitet Ltda. | N.A | N.A | [35 empty] | X
1583 | Termohigrometro | KTJ | TA218D | KTJ-N2015-10-01T | NI | Banco de Sangre | Bodega coordinacion | N.A |  | DISPONIBLE | Cosmitet Ltda. | N.A | N.A | [27 empty] | X
1584 | Termohigrometro | KTJ | TA318 | TH2201 | N.A | Hospitalización | Nrvera 8vo piso | N.A |  | DISPONIBLE | Cosmitet Ltda. | N.A | N.A | [31 empty] | X
1585 | Termometro Analogo | ARTHERMO | Analogo | TE008 | N.I | Laboratorio | Nevera challenger |  |  | DISPONIBLE | Cosmitet Ltda. | N.A | N.A | [27 empty] | X
1586 | termometro con sonda | VICI | TM803 | BIO-E24499 | N.A | Oncologia | --- |  | N.A | DISPONIBLE
1587 | Termometro con sonda | kex Germany | RT-803E | ONC-T003 | N.I | Oncologia | Area medicamentos |  | N.A | DISPONIBLE | Cosmitet Ltda.
1588 | Termometro de piel | Alfa Safe | TRDR004 | EX09221 | N.I | Banco de Sangre | Valoracion Entrevista |  |  | DISPONIBLE | Cosmitet Ltda. | N.A | N.A | [27 empty] | X
1589 | Termometro Digital |  |  | THR-011316 | N.I | UCI |  |  | N.A |  | Cosmitet Ltda. | N.A | N.A
1590 | Termometro Digital | KEX GERMANY | RT-803E | 2129 | N.I | UCI 1 | CUARTO DE EQUIPOS |  |  | DISPONIBLE | Cosmitet Ltda. | N.A | N.A | [31 empty] | X
1591 | Termometro Digital | KEX GERMANY | RT-803E | TM002 | N.I | UCI 2 | Trabajo limpio |  |  | DISPONIBLE | Cosmitet Ltda. | N.A | N.A | [31 empty] | X
1592 | Termometro Digital |  | RT-803E | 2121 | N.I | Gastroscopia | Sala de procedimientos |  |  | BAJA | Cosmitet Ltda. | Cosmitet Ltda. | N.A | [39 empty] | X
| Termometro digital |  | Digital | CRD5 | N.I | mto biomedico | mto biomedico |  |  | DISPONIBLE | Cosmitet Ltda. | N.A.
1593 | Termometro Digital | Brixco | NI | 8767 | N.A | Hemodinamia | Nevera de medicamentos |  |  | DISPONIBLE | Cosmitet Ltda. | Cosmitet Ltda. | N.A | [35 empty] | X
1594 | Termometro Digital | Brixco | NI | tmh001 | N.A | Hemodinamia | Nevera de medicamentos |  |  | DISPONIBLE | Cosmitet Ltda. | N.A. | N.A | [35 empty] | X
1595 | Termometro Digital | generico | n.i | thr-011314 | N.I | Hospitalización | Trabajo limpio #7 |  |  | DISPONIBLE | Cosmitet Ltda. | N.A | N.A | [19 empty] | x
1596 | Termometro Digital | ANSENY | TPM-10 | THR-011313 | N.I | UCI 1 | Cuarto de equipos |  |  | DISPONIBLE | Cosmitet Ltda. | N.A | N.A | [31 empty] | X
1597 | Termometro Digital | N.I. | DIGITAL | TMB001 | N.I | BIOMEDICO | BIOMEDICO |  |  | DISPONIBLE | Cosmitet Ltda.
1598 | Termometro Digital | FRIDGE FREZER | DIGITAL | T1175 | N.I | Laboratorio | Nevera challenger |  |  | DISPONIBLE | Cosmitet Ltda. | N.A | N.A | [31 empty] | x
1599 | Termometro Digital | KEX GERMANY | RT-803E | TE001 | N.I | Laboratorio | Nevera samsung |  |  | DISPONIBLE | Cosmitet Ltda. | N.A | N.A | [27 empty] | X
1600 | Termometro Digital | Kex Germany | RT-803E | TE002 | N.I | Laboratorio | Regionales (Microelisa) |  |  | DISPONIBLE | Cosmitet Ltda. | N.A | N.A | [31 empty] | x
1601 | Termometro Digital | KEX GERMANY | RT-803E | TE006 | N.I | Laboratorio | Nevera Haceb |  |  | DISPONIBLE | Cosmitet Ltda. | N.A | N.A | [27 empty] | X
1602 | Termometro Digital | Kex Germany | RT-803E | 0301TN-01LB | N.I | Laboratorio | Almacen |  |  | DISPONIBLE | Cosmitet Ltda. | N.A | N.A | [31 empty] | x
1603 | Termometro Digital |  | 803 |  | N.I | Partos | Observacion Partos |  |  |  | Cosmitet Ltda. | N.A | N.A | [51 empty] | X
1604 | Termometro Digital | ANSENY | TPM-10 | THR-011317 | N.I | UCI 2 | Trabajo limpio |  | IIA | DISPONIBLE | Cosmitet Ltda. | N.A | N.A | [31 empty] | X
1605 | Termometro Digital | ANSENY | TPM-10 | THR-011315 | N.I | UCIN | UCIN |  |  | DISPONIBLE | Cosmitet Ltda. | N.A | N.A | [31 empty] | X
1606 | Termometro Digital | N.I | RT-803E | N.I | N.I | UCIN | UCIN |  |  | DISPONIBLE | Cosmitet Ltda. | N.A | N.A | [31 empty] | X
1607 | Termometro Digital | Generico | Digital | CRG-TH-002 | N.I | Cirugía | Recuperación |  |  | DISPONIBLE | Cosmitet Ltda. | Cosmitet Ltda. | N.A | [35 empty] | X
1608 | Termometro Digital | Generico | Digital | CRG-TH-001 | N.I | Cirugía | Recuperación |  |  | DISPONIBLE | Cosmitet Ltda. | Cosmitet Ltda. | N.A | [35 empty] | X
1609 | Termometro Digital | Estra | generico | THR-011964 | N.I | Urgencias | Sala de procedimientos |  | N.A | DISPONIBLE | Cosmitet Ltda. | N.A | N.A | [23 empty] | X
1610 | Termometro Digital | KEX GERMANY | RT-803E | N.I | N.I | Unidad Renal | Estación de Enfermeria |  |  | DISPONIBLE | Cosmitet Ltda. | N.A | N.A | [43 empty] | X
1611 | Termometro Digital | NI | RT-803E | THR-0061 | N.I | Unidad Renal | Estación de Enfermeria |  |  | DISPONIBLE | Cosmitet Ltda. | N.A | N.A | [43 empty] | X
1612 | Termometro Digital | ANSENY | TPM-10 | Thr-011319 | N.I | UCI | Cuarto terapia- BODEGA 3 PISO | INVIMA 2017DM-0016409 |  | DISPONIBLE | Cosmitet Ltda. | N.A | N.A | [31 empty] | X
1613 | Termometro Infrarojo | INFRARED | AET-R1B1 | 7217 | N.I | Banco de Sangre | Valoracion Entrevista |  |  | DISPONIBLE | Cosmitet Ltda. | N.A | N.A | [27 empty] | X
| Termometro Infrarojo | BENETECH | GM531 | N.I | N.I | Laboratorio | Coordinacion laboratorio |  |  |  |  | N.A | N.A
1614 | Termómetro nevera | kex germany | rt-803e | 2107 | N.I | Hospitalización | Cuarto de medicamentos | INVIMA2018DM-0018130 |  | DISPONIBLE | Cosmitet Ltda. | N.A | N.A
1615 | Termometro Punzon | BRIXCO | 4112 | 0320116TC | N.I | Banco de Sangre | separacion de componentes |  |  | DISPONIBLE | Cosmitet Ltda. | N.A | N.A | [27 empty] | X
1616 | Termometro Punzon | Winters | punzon | TML002 | N.A | Laboratorio | Regionales (Microelisa) |  |  | DISPONIBLE | Cosmitet Ltda. | N.A | N.A | [31 empty] | X
1617 | Tomografo | Toshiba | Activion 16 | 1CC09Z2587 | V106014 | Imágenes diagnosticas | Tomografia | INVIMA 2018EBC-0019097 |  | DISPONIBLE | Cosmitet Ltda. | Top medical | Cuatrimestral
1618 | Torniquete Electronico | Zimmer | A.T.S. 2000 | N.I | N934 | Cirugía | Cuarto de equipos | INVIMA 2009DM-0003829 |  | DISPONIBLE | Cosmitet Ltda. | SUKHI | semestral | [37 empty] | x | [9 empty] | x
1619 | Torre de laparoscopia | Conmed | BRD8503GD | 030-03112021 | N.I | Cirugía | Cuarto de equipos | INVIMA 2009DM-0003830 |  | DISPONIBLE | Cosmitet Ltda. | Cosmitet Ltda. | semestral
1620 | Torre de laparoscopia | Karl Storz | N.E | 09-141451 | N.I | Cirugía | Cuarto de equipos | INVIMA 2023DM-0027827 |  | DISPONIBLE | Cosmitet Ltda. | Cosmitet Ltda. | Anual
1621 | Ultrasonido | Mettler Electronics | ME715 | 124A3260 | N.I | Terapia respiratoria | Oficina terapia respiratoria | INVIMA 2010DM-0005878 |  | DISPONIBLE | Cosmitet Ltda. | Cosmitet Ltda. | Anual
1622 | Ultrasonido | Bard | site-rite 8 | DYCUAD513 | N9464 | UCI 1 | CUARTO DE EQUIPOS | INVIMA 2014DM-0012064 |  | DISPONIBLE | Cosmitet Ltda. | Cosmitet Ltda. | Anual
1623 | Unidad Odontologica Portatil | KROMADENT | MP-250 | 8836 | V101579 | Cirugía | Cuarto de equipos | INVIMA 2014DM-0012065 |  | DISPONIBLE | Cosmitet Ltda. | Cosmitet Ltda. | ANUAL
1624 | Ureteroscopio | Karl Storz | flex 2s | 11278 AU1 | N.I | Cirugía | Cuarto de equipos | INVIMA 2017DM-0016030 |  | DISPONIBLE | Dr. Fernadez | N.A | N.a
1625 | vaporizador | GE | TEC 850 CEV | CQBA06583 | N.I | Cirugía | Sala 4 | INVIMA 2014DM-0012067 |  | DISPONIBLE | Cosmitet Ltda. | BAXTER | ANUAL
1626 | vaporizador | datex ohmeda | ISOTEC5 | BCYE02730 | N.I | Cirugía | Sala 1 | INVIMA 2014DM-0012068 |  | DISPONIBLE | Baxter | Baxter | Anuales
1627 | vaporizador | Draguer | S-2000 | ASKF-1566 | N.I | Cirugía | Cuarto de equipos | INVIMA 2014DM-0012069 |  | DISPONIBLE | Baxter | Baxter | Anual
1628 | vaporizador | Draguer | S-2000 | ASKF-1565 | N.I | Cirugía | Cuarto de equipos | INVIMA 2014DM-0012070 |  | DISPONIBLE | Baxter | Baxter | Anual
1629 | vaporizador | Draguer | SEV | SQBA06584 | N.I | Cirugía | Sala 4 | INVIMA 2014DM-0012071 |  | DISPONIBLE | Cosmitet Ltda. | BAXTER | ANUAL
1630 | vaporizador | GE | TEC 850 CEV | CQVA06569 | N.I | Cirugía | Sala 3 | INVIMA 2014DM-0012072 |  | DISPONIBLE | Cosmitet Ltda. | BAXTER | ANUAL
1631 | vaporizador | datex ohmeda | ISOTEC5 | VCYE02586 | N.I | Cirugía | Sala 3 | INVIMA 2014DM-0012073 |  | DISPONIBLE | Cosmitet Ltda. | BAXTER | ANUAL
1632 | Ventilador Mecanico | Puritan Bennett | 840 | 3512134731 / #1 | V111249 | UCI | UCI 2 - Cubiculo 25 | INVIMA 2019EBC-0001832-R1 | IIB | DISPONIBLE | Cosmitet Ltda. | Cosmitet Ltda. | Semestral | [9 empty] | x |  | x
1633 | Ventilador Mecanico | Newport | E360 | N15360229140 / #2 | V115918 | UCI | UCI 2 - Cubiculo 15 | INVIMA 2019EBC-0001832-R1 | IIB | DISPONIBLE | Cosmitet Ltda. | Cosmitet Ltda. | Semestral | [13 empty] | x
1634 | Ventilador Mecanico | Puritan Bennett | 840 | 3512134780 / #4 | V111248 | UCI | UCI 1 / Cubiculo 4 | INVIMA 2019EBC-0001832-R1 | IIB | DISPONIBLE | Cosmitet Ltda. | Cosmitet Ltda. | Semestral | [11 empty] | x |  | x
1635 | Ventilador Mecanico | Newport | E360 | N14360626485 / #5 | V115421 | UCI | UCI 1 - Cubiculo 10 | INVIMA 2019EBC-0001832-R1 | IIB | DISPONIBLE | Cosmitet Ltda. | SUKHI | Semestral | [13 empty] | x
1636 | Ventilador Mecanico | Puritan Bennett | 840 | 3512134757 / #6 | V110932 | UCI | UCI 2 - Cubiculo 18 | INVIMA 2019EBC-0001832-R1 | IIB | DISPONIBLE | Cosmitet Ltda. | Cosmitet Ltda. | Semestral | [11 empty] | x |  | x
1637 | Ventilador Mecanico | Newport | E360 | N14360626488 / #7 | V115420 | UCI | Bodega biomedico | INVIMA 2019EBC-0001832-R1 | IIB | FUERA DE SERVICIO | Cosmitet Ltda. | Cosmitet Ltda. | Semestral
1638 | Ventilador Mecanico | Puritan Bennett | 840 | 3512172306 / #8 | N1538 | UCI | UCI 1 - Cubiculo 11 | INVIMA 2019EBC-0001832-R1 | IIB | DISPONIBLE | Cosmitet Ltda. | Cosmitet Ltda. | Semestral | [11 empty] | x |  | x
1639 | Ventilador Mecanico | Puritan Bennett | 840 | 3512134768 / #9 | V113069 | UCI | UCI 2 . Cubiculo 16 | INVIMA 2019EBC-0001832-R1 | IIB | DISPONIBLE | Cosmitet Ltda. | Cosmitet Ltda. | Semestral | [11 empty] | x |  | x
1640 | Ventilador Mecanico | Puritan Bennett | 840 | 3512172313 / #11 | N1540 | UCI | UCI 2 - Cubiculo 28 | INVIMA 2019EBC-0001832-R1 | IIB | DISPONIBLE | Cosmitet Ltda. | Cosmitet Ltda. | Semestral | [11 empty] | x |  | x
1641 | Ventilador Mecanico | Puritan Bennett | 840 | 3512172323 / #12 | N1537 | UCI | UCI 2- Cubiculo 27 | INVIMA 2019EBC-0001832-R1 | IIB | DISPONIBLE | Cosmitet Ltda. | Cosmitet Ltda. | Semestral | [11 empty] | x |  | x
1642 | Ventilador Mecanico | Puritan Bennett | 840 | 3512140637 / #13 | V113316 | UCI | UCI 2 - Cubiculo 19 | INVIMA 2019EBC-0001832-R1 | IIB | DISPONIBLE | Cosmitet Ltda. | Cosmitet Ltda. | Semestral | [9 empty] | x |  | x
1643 | Ventilador Mecanico | Drager | Evita XL | LUF860/ #14 | V115527 | UCI | UCO - Cubiculo 9 | INVIMA 2008EBC-0002635 | IIB | FUERA DE SERVICIO | Cosmitet Ltda. | Cosmitet Ltda. | Semestral
1644 | Ventilador Mecanico | Newport | E360 | N15360128895 / #16 | V115916 | UCI | UCI 1 - Cubiculo 1 | INVIMA 2019EBC-0001832-R1 | IIB | DISPONIBLE | Cosmitet Ltda. | Cosmitet Ltda. | Semestral | [17 empty] | x
1645 | Ventilador Mecanico | Puritan Bennett | 840 | 3512134761 / #17 | V110931 | UCI | UCI 2 - Cubiculo 21 | INVIMA 2019EBC-0001832-R1 | IIB | DISPONIBLE | Cosmitet Ltda. | Cosmitet Ltda. | Semestral | [9 empty] | x
1646 | Ventilador Mecanico | Puritan Bennett | 840 | 3512133660 / #18 | V110930 | UCI | UCI 2 - Cubiculo 25 | INVIMA 2019EBC-0001832-R1 | IIB | DISPONIBLE | Cosmitet Ltda. | Cosmitet Ltda. | Semestral | [9 empty] | x |  | x
1647 | Ventilador Mecanico | Puritan Bennett | 840 | 3512172307 / #19 | N1539 | UCI | UCI 1 - Cubiculo 2 | INVIMA 2019EBC-0001832-R1 | IIB | DISPONIBLE | Cosmitet Ltda. | Cosmitet Ltda. | Semestral | [7 empty] | x | [5 empty] | x
1648 | Ventilador Mecanico de transporte | Puritan Bennett | / | 40966J2292 / #20 | N687 | UCI | UCIN | INVIMA 2019EBC-0001832-R1 | IIB | DISPONIBLE | Cosmitet Ltda. | Cosmitet Ltda. | Semestral
1649 | Ventilador Mecanico | Puritan Bennett | 840 | 3512134741 / #21 | V111690 | UCI | UCI 1- CUBICULO 9 | INVIMA 2019EBC-0001832-R1 | IIB | DISPONIBLE | Cosmitet Ltda. | Cosmitet Ltda. | Semestral | [9 empty] | x |  | x
1650 | Ventilador Mecanico | Newport | E360 | N15360128897 / #22 | V115917 | UCI | Bodega biomedico | INVIMA 2019EBC-0001832-R1 | IIB | FUERA DE SERVICIO | Cosmitet Ltda. | Cosmitet Ltda. | Semestral
1651 | Ventilador Mecanico | Newport | E360 | A184436521 / #23 | N.I | UCI | UCI - Cubiculo 14 | INVIMA 2019EBC-0001832-R1 | IIB | DISPONIBLE | Cosmitet Ltda. | SUKHI | Semestral | [13 empty] | x
1652 | Ventilador Mecanico | Puritan Bennett | 840 | 3512134755 / #24 | V111689 | UCI | UCI 2 - Cubiculo 30 | INVIMA 2019EBC-0001832-R1 | IIB | DISPONIBLE | Cosmitet Ltda. | Cosmitet Ltda. | Semestral | [7 empty] | x |  | x
1653 | Ventilador Mecanico | General electric | Engstron | CBCU00229 / #25 | V116301 | UCI | CUBCULO -27 | INVIMA 2010EBC-0006333 | IIB | DISPONIBLE | Cosmitet Ltda. | Cosmitet Ltda. | Semestral | [17 empty] | x
1654 | Ventilador Mecanico | General electric | Engstron | CBCU00230 / #27 | V116302 | URGENCIAS | Reanimacion | INVIMA 2010EBC-0006333 | IIB | DISPONIBLE | Cosmitet Ltda. | Cosmitet Ltda. | Semestral | [21 empty] | x
1655 | Ventilador Mecanico | Newport | E360 | N14360626626 / #30 | V115403 | UCI | UCI 2 - Cubiculo 22 | INVIMA 2019EBC-0001832-R1 | IIB | FUERA DE SERVICIO | Cosmitet Ltda. | Cosmitet Ltda. | Semestral
1656 | Ventilador Mecanico | Newport | E360 | N14260626487 / #32 | V115423 | UCI | uci 1 (cubiculo 8) | INVIMA 2019EBC-0001832-R1 | IIB | DISPONIBLE | Cosmitet Ltda. | SUKHI | Semestral | [17 empty] | x
1657 | Ventilador Mecanico | Puritan Bennett | 840 | 3512140652 / #34 | V113315 | UCI | UCI 1 - Cubiculo 13 | INVIMA 2019EBC-0001832-R1 | IIB | DISPONIBLE | Cosmitet Ltda. | Cosmitet Ltda. | Semestral | [7 empty] | x | p |  |  |  |  | x
1658 | Ventilador Mecanico | Newport | E360 | N15360229142 / #36 | V115919 | UCI | UCI 2 - Cubiculo 24 | INVIMA 2019EBC-0001832-R1 | IIB | DISPONIBLE | Cosmitet Ltda. | SUKHI | Semestral | [13 empty] | x
1659 | Ventilador Mecanico | Tecme | Neumovent Graph | 100911011070A1V / #42 | 2025000105 | UCI | UCI 1 - Cubiculo 09 | INVIMA 2009EBC-0004138 | IIB | DISPONIBLE | Cosmitet Ltda. | Cosmitet Ltda. | Semestral | [17 empty] | x
1660 | Ventilador Mecanico | Puritan Bennett | 840 | 3512210979 / #43 | N3298 | UCI | UCI 2 - Cubiculo 17 | INVIMA 2019EBC-0001832-R1 | IIB | DISPONIBLE | Cosmitet Ltda. | Cosmitet Ltda. | Semestral | [7 empty] | x | p | x
1661 | Ventilador Mecanico | Puritan Bennett | 840 | 3513201148 / #44 | N3299 | UCI | UCI 1 - Cubiculo 6 | INVIMA 2019EBC-0001832-R1 | IIB | DISPONIBLE | Cosmitet Ltda. | Cosmitet Ltda. | Semestral | [7 empty] | x | p | x
1662 | Ventilador Mecanico | Tecme | Neumovent Graph | 080810651070 A1V / #46 | 1045000046 | UCI | UCI 2 - Cubiculo 23 | INVIMA 2009EBC-0004138 | IIB | DISPONIBLE | Cosmitet Ltda. | SUKHI | Semestral | [17 empty] | x
| Ventilador Mecanico | Tecme | Neumovent Graph | 200848561083A1V | N.A | Biomedico | Biomedico | INVIMA 2009EBC-0004139 | IIB | DISPONIBLE | Cosmitet Ltda. | SUKHI | Semestral | [17 empty] | x
1663 | Ventilador Mecanico | Drager | Savina 300 | Asek-0170 / #47 | V112882 | Terapia respiratoria | UCI 2 - Cubiculo 26 | INVIMA 2020EBC-0006726-R1 | IIB | DISPONIBLE | Cosmitet Ltda. | Cosmitet Ltda. | Semestral | [21 empty] | x
1664 | Ventilador Mecanico | Puritan Bennett | 840 | 3512135591 / #49 | V1133117 | UCI | Bodega biomedico | INVIMA 2019EBC-0001832-R1 | IIB | DISPONIBLE | Cosmitet Ltda. | Cosmitet Ltda. | Semestral | [7 empty] | x | p | x
1665 | Ventilador Mecanico | Puritan Bennett | 840 | 3512135578 / #50 | V113070 | UCI | Bodega biomedico | INVIMA 2019EBC-0001832-R1 | IIB | FUERA DE SERVICIO | Cosmitet Ltda. | Cosmitet Ltda. | Semestral
1666 | Ventilador Mecanico | Puritan Bennett | 840 | 3513201149 / #52 | N3300 | UCI | UCI2 | INVIMA 2019EBC-0001832-R1 | IIB | DISPONIBLE | Cosmitet Ltda. | Cosmitet Ltda. | semestral | [9 empty] | x |  | x
1667 | Ventilador Mecanico | Puritan Bennett | 980 | 35B2008785 / #53 | N3301 | UCI | UCI 2 - Cubiculo 20 | INVIMA 2019EBC-0001832-R1 | IIB | DISPONIBLE | Cosmitet Ltda. | Cosmitet Ltda. | Semestral | [7 empty] | x | p | [8 empty] | x
1668 | Ventilador Mecanico | Puritan Bennett | 840 | 3512172315 / #10 | N1536 | UCI | UCI 2 / Cubiculo 26 | INVIMA 2019EBC-0001832-R1 | IIB | DISPONIBLE | Cosmitet Ltda. | Cosmitet Ltda. | Semestral | [7 empty] | x | p | x
1669 | Videocolonoscopio | Olympus | CF-HQ190L | 2410639 | N.I | Gastroscopia | Sala de procedimientos | INVIMA 2023DM-0010441-R1 | CLASE IIA | BAJA | Cosmitet Ltda. | Biomeg | Semestral
1670 | Videocolonoscopio | Pentax | EC38-I10CL | C0002Z0459 | N.I | Gastroscopia | Sala de procedimientos | INVIMA 2008DM-0002552 | CLASE IIA | DISPONIBLE | Cosmitet Ltda. | Cosmitet Ltda. | Semestral
1671 | Videodudenoscopio | Olympus | TJF-Q180V | 2304109 | N.I | Gastroscopia | Sala de procedimientos | INVIMA 2017DM-0017138 | CLASE IIA | DISPONIBLE | Cosmitet Ltda. | Biomeg | semestral
1672 | Videogastroscopio | Olympus | GIF-1TH190 | 2400246 | N.I | Gastroscopia | Sala de procedimientos | INVIMA 2023DM-0027502 | CLASE IIA | DISPONIBLE | Cosmitet Ltda. | Biomeg | Semestral
1673 | Videogastroscopio | Pentax | EG29-I10C | C0008Z1402 | N.I | Gastroscopia | Sala de procedimientos | INVIMA 2008DM-0002625 | CLASE IIA | DISPONIBLE | Cosmitet Ltda. | Cosmitet Ltda. | N.A
1674 | Videolaringoscopio | Medtronic | Mc GRATH | 157801 | N.I | Cirugía | Cirugia | INVIMA 2023DM-0009646-R1 | CLASE IIA | DISPONIBLE | Cosmitet Ltda. | N.A | N.A
1675 | Vitrector | Alcon | Constelation Vision System | 1801545301X | V100770 | Cirugía | Cuarto de equipos | INVIMA 2019EBC-0003112-R1 |  | DISPONIBLE | Cosmitet Ltda. | Cosmitet Ltda. | N.A

## BAJAS y NUEVOS
MP: Mantenimiento Preventivo
MT: Metrología
ID | EQUIPO | MARCA | MODELO | SERIE | ACTIVO FIJO | ÁREA | UBICACIÓN | REGISTRO SANITARIO | CLASIFICACIÓN DE RIESGO | ESTADO DEL EQUIPO | MES | PROPIETARIO DEL EQUIPO | OBSERVACIONES Y SEGUIMIENTO | # DE REQUISIÓN
32 | Balanza de Sangre | GENESIS | CM 350 | 3540037 | V108103 | Banco de Sangre | Bodega | No aplica (Circular externa No. 50-8060-13) | N.A | BAJA |  | Cosmitet | No. Certificado 36682
44 | Banda sin fin | spirit | n.i | 046383s | V103902 | Rehabilitación cardiaca | Rehabilitación cardiaca |  |  | BAJA |  | Cosmitet
80 | Bascula Digital | seca | n.i | 8813171171277 | N993 | Rehabilitación cardiaca | Rehabilitación Cardíaca |  |  | BAJA |  | Cosmitet | En proceso de baja, por mal funcionamiento.
84 | Bascula Digital | Seca | 813 | 8813161212654 | N6519 | Urgencias | Consultorio #2 | N.A |  | BAJA |  | Cosmitet
87 | Bascula Digital | Seca | 852 | 8852219140712 | N.I | Hospitalización | Biomedico |  |  | BAJA |  | Cosmitet
129 | Bomba de Infusión | Baxter | Evo IQ | SK20203949 | N.I | Hospitalización |  |  |  | BAJA |  | Baxter | Al ser equipo en comodato no se requiere relizar requisición | N.A
138 | Bomba de Infusión | baxter | Evo IQ | sk11109310 | n5440 | Hospitalización | habitación #605 |  |  | BAJA |  | Baxter | Al ser equipo en comodato no se requiere relizar requisición | N.A
139 | Bomba de Infusión | baxter | Evo IQ | sk11201851 | n5442 | Hospitalización | habitación #606 |  |  | BAJA |  | Baxter | Al ser equipo en comodato no se requiere relizar requisición | N.A
140 | Bomba de Infusión | baxter | Evo IQ | sk11201841 | n5148 | Hospitalización | habitación 607 |  |  | BAJA |  | Baxter | Al ser equipo en comodato no se requiere relizar requisición | N.A
163 | Bomba de Infusión | baxter | Evo IQ | sk11109320 | N5258 | Hospitalización | habitación #412 |  |  | BAJA |  | Baxter | Al ser equipo en comodato no se requiere relizar requisición | N.A
167 | Bomba de Infusión | baxter | Evo IQ | SK11204014 | N5366 | Hospitalización | habitación 421 |  |  | BAJA |  | Baxter | Al ser equipo en comodato no se requiere relizar requisición | N.A
327 | Bomba de Infusión | baxter | colleague | 22090584UN | N.I | Uci pediatrica | cuidado intermedio neonatal |  |  | BAJA |  | Baxter | Al ser equipo en comodato no se requiere relizar requisición | N.A
328 | Bomba de Infusión | baxter | colleague | 22100509DN | N.I | Uci pediatrica | cuidado intermedio neonatal |  |  | BAJA |  | Baxter | Al ser equipo en comodato no se requiere relizar requisición | N.A
336 | Bomba de Infusión | baxter | colleague | 22091146DN | N.I | Uci pediatrica | Uci neonatal |  |  | BAJA |  | Baxter | Al ser equipo en comodato no se requiere relizar requisición | N.A
337 | Bomba de Infusión | baxter | colleague | 22091052DN | N.I | Uci pediatrica | Uci neonatal |  |  | BAJA |  | Baxter | Al ser equipo en comodato no se requiere relizar requisición | N.A
338 | Bomba de Infusión | baxter | colleague | 22100422DN | N.I | Uci pediatrica | Uci neonatal |  |  | BAJA |  | Baxter | Al ser equipo en comodato no se requiere relizar requisición | N.A
478 | Bomba de Infusión | Baxter | Evo IQ | SK11202803 | N5126 | Urgencias | Biomedico | INVIMA2019EBC-0020775 | CLASE IIB | BAJA |  | Baxter | Al ser equipo en comodato no se requiere relizar requisición | N.A
579 | Cama Hospitalaria | Stryker | Intouch | U04544 | N2368 | UCI |  |  |  | BAJA |  | Cosmitet
640 | Cuna de Calor radiante | Gigante | Neosolution | 181565 NEC | N2593 | Biomedico | Bodega de Biomédico |  |  | BAJA |  | Cosmitet | 24636-22 BAJA POR TRASLADO
641 | Desfibrilador | Hewlet Packard | Codemaster | US00104313 | AF30768 | Cirugía | BAJA |  |  | BAJA |  | Cosmitet | EQUIPO EN PROCESO DE BAJA.
647 | Desfibrilador | zoll | Mseries | T99j06149 | V116867 | Hospitalización | Carro de paro #5 |  |  | BAJA |  | Cosmitet | SE ENCUENTRA A ESPERA DE TAPA DE IMPRESORA (EQUIPO FUERA DE SERVICIO)
672 | ElectroBisturi | Wem | SS-200E | 00587 | N.I | Gastroscopia | Sala de procedimientos |  |  | BAJA |  | Cosmitet | 28836-23
677 | Electrocardiografo | Bionet | Cardio Care | EE0500141 | AFH00382 | Hospitalización | Carro de paro #4 |  |  | BAJA |  | Cosmitet | 24866-22
682 | Electrocardiografo | Edan | SE-3 | 360433-M16204780059 | N154 | Urgencias | BAJA | INVIMA 2017DM-0001038-R1 |  | BAJA |  | Cosmitet | EQUIPO DE BAJA
711 | Equipo de Rx | Bennett | P-425-AT | B-22895-1 | 1037000010 | Imágenes diagnosticas | RX 1 |  |  | BAJA |  | Cosmitet
715 | Esterilizador a Gas | 3M | STERI-VAC 5XL | 720240 | V108966 | Central de Esterilizacion | Esterilizacion |  |  | BAJA |  | Cosmitet | 14804
738 | Flujometro | ioxigen | n.i | 1060000107 | N.I | Hospitalización | cuarto de rehabilitación |  |  | BAJA |  | Cosmitet
761 | Flujometro | Presicion medical | 1mfa |  | N.I | Hospitalización | Habitación 412 | INVIMA 2013DM-0010822 | CLASE I | BAJA |  | N.A
777 | Flujometro | gentec | n.i | Hos-f018 | N.I | Hospitalización | Habitación 505 | INVIMA 2013DM-0010627 | CLASE I | BAJA |  | N.A
806 | Flujometro | gentec | n.i | Hos-f021 | N.I | Hospitalización | habitación #408 |  |  | BAJA |  | Cosmitet | 24279-22
837 | Flujometro | presicion medical | 0-15 LPM | UCIN-FL02 | N.I | UCI | Cubículo 1- Bodega Uci |  |  | BAJA |  | Cosmitet | No tiene sticker metrología
854 | Flujometro | Precision medical | 1MFA | HM-F001 | N.A | Hemodinamia | Quirofano |  |  | BAJA |  | Cosmitet
893 | Flujometro | gentec | Fm197b-15l-ch | Qobq04361 | N.I | Hospitalización | estación de enfermeria |  |  | BAJA |  | Cosmitet | 24079-22
902 | Flujometro | Precision medical | 1MFA | UR-F008 | N.I | Unidad renal | Sala de hemodialisis |  |  | BAJA |  | Cosmitet | 28591-23
915 | Flujometro | Precision medical | 0-15 | URG-F006 | N.A | Urgencias |  | INVIMA 2013DM-0010822 |  | BAJA |  | Cosmitet
931 | Fonendoscopio | Welch allyn |  | N.I | N.I | Especialistas | Backup |  |  | BAJA |  | Cosmitet
1038 | Fronto luz | Welch allyn | 49000 | CRG-FL001 | N2537 | Cirugía | Recuperación |  |  | BAJA |  | Cosmitet
1125 | Humidificador de alto flujo | Maff Health | Alveos HF 40-0001 | 21041JN3201113 | N.I | Terapia respiratoria | Taller biomedico |  |  | BAJA |  | Cosmitet
1127 | Humidificador de alto flujo | Maff Health | Alveos HF 40-0001 | 21041JN3201151 | N3512 | Terapia respiratoria | Taller biomedico |  |  | BAJA |  | Cosmitet
1136 | Incubadora Neonatales | David | yp-920 | a10baka2019 | N.I | Uci pediatrica | Sexto Piso UCIP |  |  | BAJA |  | Cosmitet | Baja por traslado de equipos a la clinica Santa Sofia del pacifico, no requiere requisición ya que el servicio fue cerrado | N.A
1137 | Incubadora Neonatales | dragúer | ti500 | 6751570 | N.I | Uci pediatrica | Sexto Piso UCIP |  |  | BAJA |  | Cosmitet | Baja por traslado de equipos a la clinica Santa Sofia del pacifico, no requiere requisición ya que el servicio fue cerrado | N.A
1138 | Incubadora Neonatales | gigante | millennium | 151148Mil | v116833 | Uci pediatrica | Sexto Piso UCIP |  |  | BAJA |  | Cosmitet | Baja por traslado de equipos a la clinica Santa Sofia del pacifico, no requiere requisición ya que el servicio fue cerrado | N.A
1139 | Incubadora Neonatales | David | yp-2000 | a13bakg03019 | n3890 | Uci pediatrica | Sexto Piso UCIP | 2019ebc-0003405r1 |  | BAJA |  | Cosmitet | Baja por traslado de equipos a la clinica Santa Sofia del pacifico, no requiere requisición ya que el servicio fue cerrado | N.A
1140 | Incubadora Neonatales | David | yp-920 | a13bakd04002 | N.I | Uci pediatrica | Sexto Piso UCIP |  |  | BAJA |  | Cosmitet | Baja por traslado de equipos a la clinica Santa Sofia del pacifico, no requiere requisición ya que el servicio fue cerrado | N.A
1141 | Incubadora Neonatales | David | yp-2000 | 13aaiaa05001 | N.I | Uci pediatrica | Sexto Piso UCIP |  |  | BAJA |  | Cosmitet | Baja por traslado de equipos a la clinica Santa Sofia del pacifico, no requiere requisición ya que el servicio fue cerrado | N.A
1142 | Incubadora Neonatales | David | yp-920 | a10bakf06011 | N3891 | Uci pediatrica | Sexto Piso UCIP |  |  | BAJA |  | Cosmitet | Baja por traslado de equipos a la clinica Santa Sofia del pacifico, no requiere requisición ya que el servicio fue cerrado | N.A
1150 | Lampara Cielitica | NI | NI | NI | V112877 | Cirugía |  |  |  | BAJA |  | Cosmitet
1153 | Lampara Cielitica | NI | NI | NI | N.I | Cirugía |  |  |  | BAJA |  | Cosmitet
1159 | Lampara cuello de cisne | Generica | N.I | N.I | V115509 | Partos | Consultorio |  |  | BAJA |  | Cosmitet
1165 | lampara de calor radiante | gigante | neosolution | 181567ne0 | N2592 | Biomedico | Bodega de Biomédico |  |  | BAJA |  | Cosmitet | Baja por traslado de equipos a la clinica Santa Sofia del pacifico, no requiere requisición ya que el servicio fue cerrado | N.A
1168 | Lampara de Fototerapia | lullaby | n.i | sgt17400024pa | N.I | Uci pediatrica | cuidado intermedio neonatal |  |  | BAJA |  | G Barco | Baja por traslado de equipos a la clinica Santa Sofia del pacifico, no requiere requisición ya que el servicio fue cerrado | N.A
1169 | Lampara de Fototerapia | N.I | GLQ-2 | 6121090 | N.I | Uci pediatrica | Cubiculo de aislamiento 2 |  |  | BAJA |  | Cosmitet | Baja por traslado de equipos a la clinica Santa Sofia del pacifico, no requiere requisición ya que el servicio fue cerrado | N.A
1170 | Lampara de Fototerapia | N.I | N.I | 720 | N.I | Uci pediatrica | Cubiculo de aislamiento 2 |  |  | BAJA |  | Cosmitet | Baja por traslado de equipos a la clinica Santa Sofia del pacifico, no requiere requisición ya que el servicio fue cerrado | N.A
1201 | Maquina de Anestesia | Ohmeda | 8000 | ABSN00926 | AF 31001 | Hemodinamia | Quirofano |  |  | BAJA |  | Cosmitet
1232 | Mesa Quirurgica | Cardiopulmonari | DS-3 | 121 | N.I | Cirugía | BAJA |  |  | BAJA |  | Cosmitet
1234 | Mesa Quirurgica | RJDM | NI | 060105A | N.I | Cirugía | BAJA |  |  | BAJA |  | Cosmitet | Motor suena Feo
1277 | Monitor Multiparametrico | Biocare | BM-9000S | 1007060018 | N.I | Hospitalización | Carro de paro | INVIMA 2010EBC-0006587 | IIB | BAJA |  | Cosmitet | 23929-22, pertenece a UCI 2 FALTA METROLOGÍA 2023
1302 | Monitor Multiparametrico | Biocare | BM-9000S | 1309030127 | V102678 | UCI | Biomedico | INVIMA 2010EBC-0006587 | IIB | BAJA |  | Cosmitet | 24433-22
1305 | Monitor Multiparametrico | Biocare | BM-9000S | 1308100365 | V102676 | UCI | Biomedico | INVIMA 2010EBC-0006587 | IIB | BAJA |  | Cosmitet | 24432-22
1308 | Monitor Multiparametrico | Biocare | BM-9000S | 1309070374 | V102682 | UCI | Biomedico | INVIMA 2010EBC-0006587 | IIB | BAJA |  | Cosmitet | 24435-22
1309 | Monitor Multiparametrico | Biocare | BM-9000S | 1308080260 | V101297 | UCI | Biomedico |  |  | BAJA |  | Cosmitet | 24270-22
1391 | Monitor Multiparametrico | Biocare | IM 12 | 6114100291 | V115398 | Biomedico | Biomedico |  |  | BAJA |  | Cosmitet
1392 | Monitor Multiparametrico | Biocare | IM 15 | 7115030199 | V116021 | Biomedico | Biomedico |  |  | BAJA |  | Cosmitet
1393 | Monitor NIBP | Colin | BP-8800C | A909650 | N.I | Unidad renal | Sala de dialisis peritonial |  |  | BAJA |  | Cosmitet
1394 | Monitor NIBP | DINAMAP | 9300 | 9300-H7758 | N.I | Unidad renal | Procedimientos hemodialisis |  |  | BAJA |  | Cosmitet
1439 | Planta de Osmosis | Aqua nova |  | AC-410-844-269 | N.I | Laboratorio | Inmunologia |  |  | BAJA |  | ROCHE | Proveedor Retiro. Al ser equipo en comodato no se requiere relizar requisición | N.A
1454 | Pulsioximetro | Edan | H100b | 360101-M22314600205 | N7523 | Hospitalización | estación de enfermeria #4 piso |  |  | BAJA |  | Cosmitet | 27091
1459 | Pulsioximetro | gmd | gmddpx-5000 | 21im45492 | N.I | Hospitalización | estación de enfermeria#4 |  |  | BAJA |  | Cosmitet | BAJA
1468 | Regulador de aire. | JE | 2327 | 125 | N.I | Cirugía | Biomedico |  |  | BAJA |  | Cosmitet | Oxidado.
1500 | Regulador de Vacio | Chemetron | 22-13-1208 | CRG-V007 | N870 | Cirugía | Sala 4 |  |  | BAJA |  | Cosmitet | 34560
1503 | Regulador de Vacio | Ohmeda | SURGICAL/FREE-FLOW | BDKA00968 | N.A | Hemodinamia | Quirofano |  |  | BAJA |  | Cosmitet
1505 | Regulador de Vacio | bordon haennie | n.i | hos-rv005 | N.I | Hospitalización | carro de paro #8 |  |  | BAJA |  | Cosmitet | Equipo obsoleto
1506 | Regulador de Vacio | vacutron | 22-13-0100 | hos-rv001 | N.I | Hospitalización | cuarto de rehabilitación |  |  | BAJA |  | Cosmitet | Pesimo estado fisico y en sus componentes, Proceder a dar baja gradualmente
1507 | Regulador de Vacio | vacutron | 22-13-0200 | hos-rv002 | N.I | Hospitalización | cuarto de rehabilitación |  |  | BAJA |  | Cosmitet | Pesimo estado fisico y en sus componentes, Proceder a dar baja gradualmente
1508 | Regulador de Vacio | morriya | n.i | hos-rv003 | N.I | Hospitalización | Habitación 420 |  |  | BAJA |  | Cosmitet | Pesimo estado fisico y en sus componentes, Proceder a dar baja gradualmente
1509 | Regulador de Vacio | bourdon haenni | n.i | hos-rv004 | N.I | Hospitalización | cuarto de rehabilitación |  |  | BAJA |  | Cosmitet | Proceder a dar baja gradualmente
1511 | Regulador de Vacio | haenni | n.i | hos-rv006 | N.I | Hospitalización | habitación 419 |  |  | BAJA |  | Cosmitet | Proceder a dar baja gradualmente
1518 | Regulador de Vacio | vacutron | 22-13-02000812 | Hos-rv008 | N.I | Hospitalización | Habitación 524 |  |  | BAJA |  | Cosmitet | 210406-vc02
1531 | Regulador de Vacio | Chemetron | 22-13-1108 | UCI2-RV003 | N.I | UCI |  |  |  | BAJA |  | Cosmitet | 33073
1533 | Regulador de Vacio | Moritra | N.I | UCI2-RV007 | N.I | UCI |  |  |  | BAJA |  | Cosmitet
1535 | Regulador de Vacio | Chemetron | 22-13-0100 0912 | UCI2-RV006 | N.I | UCI |  |  |  | BAJA |  | Cosmitet | 34091
1540 | Regulador de Vacio | Chemetron | 22-13-0100 1211 | UCI2-RV004 | N.I | UCI |  |  |  | BAJA |  | Cosmitet | 25670-22
1555 | Regulador de Vacio | n.i | n.i | hos-rv007 | N.I | Hospitalización | Habitación 519 |  |  | BAJA |  | Cosmitet
1562 | Regulador de Vacio | bourdon haenni | n.i | uco-rv002 | N.I | UCI |  |  |  | BAJA |  | Cosmitet
1571 | Regulador de Vacio | Moriya | N.I | UCI1-RV010 | N.I | UCI |  |  |  | BAJA |  | Cosmitet
1572 | Regulador de Vacio | BMI care | N.I | UCI1-RV007 | N.I | UCI |  |  |  | BAJA |  | Cosmitet
1574 | Regulador de Vacio | n.i | n.i | uci1-rv003 | N.I | UCI |  |  |  | BAJA |  | Cosmitet
1609 | Serofuga | CLAY ADAMS | SERO-FUGE-2000 | 4230103 | 1067000006 | Banco de Sangre | Inmunohematologia | No aplica (ACTA No. 07 Junio 10 de 2009) | N.A | BAJA |  | Cosmitet | 24294-22
1613 | Sistema de Inmunoanalisis | MP BIOMEDICALS | AUTOBLOT SYSTEM 20 | AB30112-1159 | N.I | Laboratorio | Regionales (Microelisa) |  |  | BAJA | AGOSTO | ANNAR | Annar retira el equipo en agosto del 2023, Al ser equipo en comodato no se requiere relizar requisición | N.A
1618 | Sistema Vac | BIOART | TPN PRO | I041013AE | N.I | Hospitalización | habitación 516 |  |  | BAJA |  | Cosmitet
1740 | Termohigrometro | KTJ | TA218B | TH19002 | N.I | Laboratorio | Toma de Muestras |  |  | BAJA |  | COSMITET | 32808
1745 | Termohigrometro | KTJ | TA318 | THC-00119 | N.I | Laboratorio | Pared |  |  | BAJA |  | COSMITET
1748 | Termohigrometro | KEX GERMANY | SH-109 | N.I. | N.I | Laboratorio | Microbiologia |  |  | BAJA |  | COSMITET | 33095
1837 | Termometro Infrarojo | BENETECH | GM320 | 2403776 | N.I | Laboratorio |  |  |  | BAJA |  | Cosmitet
1838 | Termometro Infrarojo | Penrui | JRT2000 | NI | N.I | Urgencias | Observacion 1 | N.A |  | BAJA |  | Cosmitet
1846 | Termómetro nevera | generica | n.i | thr-011321 | N.I | Hospitalización | estación de enfermeria#4 |  |  | BAJA |  | Cosmitet | thr-011321
1847 | Termometro Punzon | BRIXCO | 4112 | 0320112TC | N.I | Banco de Sangre |  |  |  | BAJA |  | Cosmitet
1848 | Termometro Punzon | BRIXCO | 4112 | 0320113TC | N.I | Banco de Sangre |  |  |  | BAJA |  | Cosmitet
1889 | Ventilador Mecanico | General electric | Versamed | IV37638 / #28 | N528 | UCI | Reanimacion | INVIMA 2010EBC-0006333 | IIB | BAJA |  | Cosmitet | EQUIPO EN CORRECTIVO EN ESPERA DE BATERIA 3474
1899 | Ventilador Mecanico | Sensor medics | 3100A | AHW01751 / #48 | 1045000057 | UCI | Uci pediatrica | INVIMA 2008EBC-0001778 | IIB | BAJA |  | Cosmitet | Baja por traslado a la clinica peñitas; o requiere requisición ya que el servicio fue cerrado | N.A
704 | Flujometro | Timeter | 0-15 LPM | CRG-F010 | N.I | Cirugía | Sala 2 | INVIMA 2017DM-0016940 | CLASE I | BAJA | Cosmitet | N.A | USC | N.A | Anual | 26069-22
1720 | Termometro Digital | ALLA FRANCE | 91000 | TM23-1333 | N.A | Hospitalización | Trabajo limpio 4 piso | N.A | N.A | BAJA | Cosmitet | N.A | USC | N.A | Anual | TM23-1333
1721 | Termometro digital | ALLA FRANCE | 91000 | TM23-1334 | N.A | Hospitalización |  | N.A | N.A | BAJA | Cosmitet | N.A | USC | N.A | Anual | Equipo nuevo 2023
1727 | Termometro Digital | n.i | n.i | thr-011320 | N.I | Hospitalización | Cuarto de medicamentos |  |  | BAJA | Cosmitet | N.A | USC | N.A | Anual | NUEVO
1728 | Termometro Digital | NI | N.I | N.I | N.I | Hospitalización | Trabajo limpio 4 piso norte |  |  | BAJA | Cosmitet | N.A | USC | N.A | Anual | 35355
1729 | Termometro Digital | Generico | n.i | Thr-011318 | N.I | Hospitalización | estación de enfermeria #5 sur |  |  | BAJA | Cosmitet | N.A | USC | N.A | Anual | NUEVO
1730 | Termometro Digital | N.I | N.I | N.I | N.I | Hospitalización | Trabajo limpio 5 piso norte |  |  | BAJA | Cosmitet | N.A | USC | N.A | Anual | No tiene metrologia
1731 | Termometro Digital | N.I | N.I | N.I | N.I | Hospitalización | estación de enfermeria #5 sur |  |  | BAJA | Cosmitet | N.A | USC | N.A | Anual | thr-012834
1732 | Termometro Digital | N.I | N.I | N.I | N.I | Hospitalización | Trabajo limpio 5 piso norte |  |  | BAJA | Cosmitet | N.A | USC | N.A | Anual | No tiene metrologia
1753 | Termómetro nevera | Generico | N.i | Nt-0051 | N.I | Hospitalización | estación de enfermeria #5 |  |  | BAJA | Cosmitet | N.A | USC | N.A | Anual
1754 | Termómetro nevera | n.i | n.i | thr-011322 | N.I | Hospitalización | estación de enfermeria #5 |  |  | BAJA | Cosmitet | N.A | USC | N.A | Anual | NUEVO
1755 | Termómetro nevera | kex germany | rt-803e | 2104 | N.I | Hospitalización | estación de enfermeria #5 |  |  | BAJA | Cosmitet | N.A | USC | N.A | anual | n.i
1756 | Termómetro nevera | generico | n.i | Nt-0041 | N.I | Hospitalización | Trabajo limpio #6 |  |  | BAJA | Cosmitet | N.A | USC | N.A | anual
1757 | Termómetro nevera | generica | n.i | Nt-0042 | N.I | Hospitalización | estación de enfermeria#4 |  |  | BAJA | Cosmitet | N.A | USC | N.A | Anual | tm22-1228
1574 | Tensiometro | sphygmomanometer | n.i | ad0339-19 | N.I | Hospitalización | estación de enfermeria #5 sur |  | CLASE IIA | BAJA | Cosmitet Ltda. | Cosmitet Ltda. | USC | anual | anual

## INDICADORES
INDICADORES DE GESTIÓN EQUIPOS BIOMÉDICOS AÑO 2024
INDICADOR DE CUMPLIMIENTO | ENERO |  | FEBRERO |  | MARZO |  | ABRIL |  | MAYO |  | JUNIO |  | JULIO |  | AGOSTO |  | SEPTIEMBRE |  | OCTUBRE |  | NOVIEMBRE |  | DICIEMBRE
| PROGR | EJEC | PROGR | EJEC | PROGR | EJEC | PROGR | EJEC | PROGR | EJEC | PROGR | EJEC | PROGR | EJEC | PROGR | EJEC | PROGR | EJEC | PROGR | EJEC | PROGR | EJEC | PROGR | EJEC
MANTENIMIENTO PREVENTIVO | 70 | 22 | 84 | 0 | 77 | 0 | 33 | 0 | 11 | 0 | 38 | 0 | 78 | 14 | 77 | 0 | 67 | 0 | 79 | 0 | 28 | 0 | 42 | 0
| 31.43% |  | 0% |  | 0% |  | 0% |  | 0% |  | 0% |  | 17.95% |  | 0% |  | 0% |  | 0% |  | 0% |  | 0%
METROLOGÍA | 2 | 0 | 9 | 0 | 19 | 0 | 65 | 0 | 24 | 0 | 38 | 0 | 142 | 0 | 117 | 0 | 29 | 0 | 61 | 0 | 65 | 0 | 55 | 0
| 0% |  | 0% |  | 0% |  | 0% |  | 0% |  | 0% |  | 0% |  | 0% |  | 0% |  | 0% |  | 0% |  | 0%
BAJAS | 0 |  | 0 |  | 0 |  | 0 |  | 0 |  | 0 |  | 0 |  | 0 |  | 0 |  | 0 |  | 0 |  | 0
INGRESOS | 0 |  | 0 |  | 0 |  | 0 |  | 0 |  | 0 |  | 0 |  | 0 |  | 0 |  | 0 |  | 0 |  | 0

## SEGUIMIENTO
MP: Mantenimiento Preventivo
MT: Metrología | [13 empty] | SEGUIMIENTO METROLOGÍA |  |  |  |  | SEGUIMIENTO MANTENIMIENTO PREVENTIVO
ID | EQUIPO | MARCA | MODELO | SERIE | ACTIVO FIJO | ÁREA | UBICACIÓN | REGISTRO SANITARIO | CLASIFICACIÓN DE RIESGO | ESTADO DEL EQUIPO | PROPIETARIO DEL EQUIPO | ENCARGADO MTTO MP | ENCARGADO MTTO MT | ÚLTIMA MT | PRÓXIMA MT | SEMAFORIZACIÓN | N° CERTIFICADO | CRITERIO DE CONFORMIDAD | ÚLTIMO MP |  | PRÓXIMO MP | SEMAFORIZACIÓN
1 | Agitador de MAZINI | LW SCIENTIFIC | RTL-BLVD-24T1 | 13100388 | V112969 | Laboratorio | Urgencias Microscopia | INVIMA 2015DM-0013386 | I | DISPONIBLE | Cosmitet Ltda. | SUKHI |  | 2023-06-15 | 2024-06-15 | -625 | 27521-23 | Cumple | N.A | N.A | N.A | N.A
2 | Agitador de Mazini | LW Scientific | 120021 | 1202021 | V110909 | Biomedico | Bodega de Biomedico | INVIMA 2015DM-0013386 |  | FUERA DE SERVICIO | Cosmitet Ltda. | Cosmitet Ltda. |  | N.A | N.A | N.A | N.A | N.A | N.A | N.A | N.A | N.A
3 | Agitador de plaquetas | HELMER | PFS 96 | 692852 | V112841 | Banco de Sangre | Infecciosas | No aplica (ACTA No. 07 Junio 10 de 2009) | N.A | DISPONIBLE | Cosmitet Ltda. | SUKHI |  | 2023-06-15 | 2024-06-15 | -625 | 27518-23 | Cumple | 2023-12-28 | Anual | 2024-12-28 | -429
4 | Analizador Bacteriológico | BIOMERIEUX | VITEK 2 COMPACT | VK2C4579 730390 | N.I | Laboratorio | Microbiologia | CF77104150 |  | DISPONIBLE | Biomerieux | Biomerieux |  | N.A | N.A | N.A | N.A | N.A | 2023-09-04 | Anual | 2024-09-04 | -544
5 | Analizador de Coagulacion | Medtronic | ACT Plus | AST1002439 | N.I | Cirugía | Sala 1 | INVIMA 2009DM-0003182 |  | DISPONIBLE | Cosmitet Ltda. | Cosmitet Ltda. |  | N.A | N.A | N.A | N.A | N.A | 2023-12-14 | Semestral | 2024-06-14 | -626
6 | Analizador de Coagulacion | STAGO | STA COMPACT MAX | CF77104150 | DM-000785 | Laboratorio | Hematologia - Coagulación | INVIMA 2024DM-0028876 | CLASE IIA | DISPONIBLE | ANNAR | ANNAR |  | N.A | N.A | N.A | N.A | N.A | 2024-01-30 | Semestral | 2024-07-31 | -579
7 | Analizador de Coagulacion | STAGO | START MAX | 1195115001371 | DM-000154 | Laboratorio | Hematologia - Coagulación | INVIMA 2024DM-0028876 | CLASE IIA | DISPONIBLE | ANNAR | ANNAR |  | N.A | N.A | N.A | N.A | N.A | 2023-07-12 | Anual | 2024-07-12 | -598
8 | Analizador de Electrolitos | Nanoduct | 1030 | 1030140423 | V113424 | Laboratorio | Almacen |  |  | DISPONIBLE | Cosmitet Ltda. | Cosmitet Ltda. |  | N.A | N.A | N.A | N.A | N.A | 2023-07-24 | Anual | 2024-07-24 | -586
9 | Analizador de electrolitos | Roche | 9180 | 15967 | N.A | Laboratorio | Urgencias Microscopia | INVIMA 2019DM-0019363 |  | DISPONIBLE | Roche | Roche |  | N.A | N.A | N.A | N.A | N.A | 2023-03-06 | Anual | 2024-03-06 | -726
10 | Analizador de Gases | Roche | Cobas 221 | 27039 | N.I | UCI 1 | UCI 1 | INVIMA 2019DM-0019363 |  | DISPONIBLE | Roche | Roche |  | N.A | N.A | N.A | N.A | N.A | 2023-11-23 | Anual | 2024-11-23 | -464
11 | Analizador de Gases | Roche | Cobas 221 | 27724 | N.I | UCI 2 | Deposito de equipos | INVIMA 2019DM-0019363 | IIA | DISPONIBLE | Roche | Roche |  | N.A | N.A | N.A | N.A | N.A | 2023-11-23 | Anual | 2024-11-23 | -464
12 | Analizador de gases | Roche | Cobas 221 | 27001 | N.I | Hemodinamia | Preparacion pacientes | INVIMA 2019DM-0019363 | IIA | DISPONIBLE | Roche | Roche |  | N.A | N.A | N.A | N.A | N.A | 2023-12-26 | Anual | 2024-12-26 | -431
13 | Analizador de gases | Roche | Cobas 221 | 26756 | N.I | UCIN |  | INVIMA 2019DM-0019363 | IIA | DISPONIBLE | Roche | Roche |  | N.A | N.A | N.A | N.A | N.A | 2024-03-13 | Anual | 2025-03-14 | -353
14 | Analizador de Hematologia | sysmex | XN-1000 | 22015 | N.I | Laboratorio | Hematologia - Coagulación |  |  | DISPONIBLE | Roche | Roche |  | N.A | N.A | N.A | N.A | N.A | 2023-10-03 | Semestral | 2024-04-03 | -698
15 | Analizador de Inmunoensayos | Abbott | ARCHITET I2000SR | RSh61484 | N.I | Banco de Sangre | Area infecciosas | INVIMA 2024DM-0011772-R1 |  | DISPONIBLE | Abbott | ABBOTT |  | N.A | N.A | N.A | N.A | N.A | 2024-03-21 | semestral | 2024-09-20 | -528
16 | Analizador de inmunohematologia | BIORAD | TECHNO TWIN STATION | 494 | N.I | Banco de Sangre | Inmunohematologia | INVIMA 2018DM-0019105 |  | DISPONIBLE | Biocientifica | Biocientifica |  | N.A | N.A | N.A | N.A | N.A | 2024-01-24 | Semestral | 2024-07-25 | -585
17 | Analizador de inmunologia | COBAS | COBAS 6000 | 1086-24 | N.I | Laboratorio | Inmunologia | INVIMA 2018DM-0019105 | CLASE IIA | DISPONIBLE | Roche | Roche |  | N.A | N.A | N.A | N.A | N.A | 2023-07-06 | Anual | 2024-07-06 | -604
18 | Analizador de inmunologia | ROCHE | COBAS e411 | 1053-02 | N.I | Laboratorio | Inmunologia | INVIMA 2019DM-0019335 | CLASE IIA | DISPONIBLE | Roche | Roche |  | N.A | N.A | N.A | N.A | N.A | 2024-02-27 | Semestral | 2024-08-28 | -551
19 | Analizador de Microelisa | DYNEX TECNOLOGIES | DS2 | 1DSA0756 | DM-002303 | Laboratorio | Regionales (Microelisa) | INVIMA 2021DM-0023933 | CLASE IIA | DISPONIBLE | ANNAR | ANNAR |  | N.A | N.A | N.A | N.A | N.A | 2024-05-21 | Semestral | 2024-11-20 | -467
20 | Analizador de muestras de orina | COBAS | U601 | SU0501221 | N.I | Laboratorio | Urgencias Microscopia | INVIMA 2024DM-0011237-R1 | CLASE IIA | DISPONIBLE | Roche | Roche |  | N.A | N.A | N.A | N.A | N.A | 2024-04-15 | Semestral | 2024-10-15 | -503
21 | Analizador de Quimica | COBAS | COBAS 6000 | 0752-26 | 701967 | Laboratorio | Quimica | INVIMA 2018DM-0019105 | CLASE IIA | DISPONIBLE | Roche | Roche |  | N.A | N.A | N.A | N.A | N.A | 2023-06-28 | Anual | 2024-06-28 | -612
22 | Analizador de sangre | Abbot | I-STAT 1 (300-G) | 1302719 | V112881 | Cirugía | Sala 1 | NVIMA 2016DM-0015449 |  | DISPONIBLE | Cosmitet Ltda. | Arrow |  | N.A | N.A | N.A | N.A | N.A | 2023-03-07 | Anual | 2024-03-07 | -725
23 | Analizador Heliprobe | Kibion | HPU-011 | 22232944 | N2588 | Gastroscopia | Sala de procedimientos | INVIMA 2021DM-0007567-R1 |  | DISPONIBLE | Cosmitet Ltda. | Cosmitet Ltda. | N.A | N.A | N.A | N.A | N.A | N.A |  |  | 1900-12-31 | -45717
24 | Angiografo | Siemens | AXION ARTIS ZEE CEILING | 148494 | N2972 | Hemodinamia | procedimientos | INVIMA 2018EBC-0001426-R1 |  | DISPONIBLE | Cosmitet Ltda. | Siemens |  | N.A | N.A | N.A | N.A | N.A | 2024-04-02 | Semestral | 2024-10-02 | -516
25 | Anoscopio (Proctoscopio) | Karl Storz | 24954KK | 24954 | N8503 | Gastroscopia | Sala de procedimientos | INVIMA 2020DM-0022485 |  | DISPONIBLE | Cosmitet Ltda. | N.A |  | N.A | N.A | N.A | N.A | N.A | N.A | N.A | N.A | N.A
26 | Arco en C | Siemens | Siremobil Compac | 03201S07 | N3277 | Cirugía | Cuarto de equipos | INVIMA 2019EBC-0002441-R1 | IIB | DISPONIBLE | Cosmitet Ltda. | Cosmitet Ltda. |  | 2023-10-26 | 2024-10-26 | -492 | 18264 B | Cumple | 2023-12-05 | Semestral | 2024-06-05 | -635
27 | Arco en C | Siemens | Cios Fit | 3183 |  | Cirugía | Cuarto de equipos | INVIMA 2019EBC-0002441-R1 | IIB | DISPONIBLE | Cosmitet Ltda. | CM Medical |  |  | 1900-12-31 | -45717 |  |  | 2024-05-27 | Semestral | 2024-11-26 | -461
28 | Autoclave de Cassete | SCICAN | STATIM 2000 | 100208C00184 | V101306 | Cirugía | Cuarto de equipos | INVIMA 2015DM-0012588 |  | DISPONIBLE | Cosmitet Ltda. | Cosmitet Ltda. |  |  | 1900-12-31 | -45717 |  |  | 2023-08-24 | Anual | 2024-08-24 | -555
29 | Autoclave Vapor | PAFFOR | PAF340L1P | 21092012N-159 | V111147 | Central de Esterilizacion | Area de preparación | INVIMA 2022DM-0025490 |  | DISPONIBLE | Cosmitet Ltda. | SUKHI |  |  | 1900-12-31 | -45717 |  |  | 2023-09-01 | Anual | 2024-09-01 | -547
30 | Autoclave Vapor | PAFFOR | PAFF-AR-500 | 04082022-440 | N7200 | Central de Esterilizacion | Area de preparación | INVIMA 2022DM-0025490 |  | DISPONIBLE | Cosmitet Ltda. | SUKHI |  | 2023-05-09 | 2024-05-09 | -662 | CAL-CRD01-20230509 | Cumple | 2023-08-18 | Anual | 2024-08-18 | -561
32 | Balanza de Sangre | GENESIS | CM 350 | 3545258 | V112574 | Banco de Sangre | Bodega | No aplica (Circular externa No. 50-8060-13) | N.A | DISPONIBLE | Cosmitet Ltda. | Cosmitet Ltda. |  | 2023-06-29 | 2024-06-29 | -611 | 36683 | Cumple | 2023-07-17 | Anual | 2024-07-17 | -593
33 | Balanza de Sangre | GENESIS | CM 350 | 3539543 | V108102 | Banco de Sangre | Sala de Donacion | No aplica (Circular externa No. 50-8060-13) | N.A | DISPONIBLE | Cosmitet Ltda. | Cosmitet Ltda. |  | 2023-06-29 | 2024-06-29 | -611 | 36681 | Cumple | 2023-07-17 | Semestral | 2024-07-17 | -593
34 | Balanza de Sangre | GENESIS | CM 350 | 3539537 | V108104 | Banco de Sangre | Campañas | No aplica (Circular externa No. 50-8060-13) | N.A | DISPONIBLE | Cosmitet Ltda. | Cosmitet Ltda. |  | 2023-06-29 | 2024-06-29 | -611 | 36680 | Cumple | 2023-07-17 | Anual | 2024-07-17 | -593
35 | Balanza de Sangre | TERUMO | D601 | 2022061078 | N.I | Banco de Sangre | Carro Campaña | INVIMA 2011DM-0007645 |  | DISPONIBLE | Terumo | Terumo |  |  | 1900-12-31 | -45717 |  |  | 2023-07-31 | Anual | 2024-07-31 | -579
36 | Balanza de Sangre | TERUMO | D601 | 2022061090 | N.I | Banco de Sangre | Carro Campaña | INVIMA 2011DM-0007645 |  | DISPONIBLE | Terumo | Terumo | TERUMO | 2023-07-21 | 2024-07-21 | -589 | WO-00236332 | Cumple | 2023-07-21 | Anual | 2024-07-21 | -589
37 | Balanza de Sangre | TERUMO | D601 | 13051426 | N.I | Banco de Sangre | Campañas | INVIMA 2011DM-0007645 |  | FUERA DE SERVICIO | Terumo | Terumo | TERUMO |  | 1900-12-31 | -45717 |  |  |  | Anual | 1900-12-31 | -45717
38 | Balanza de Sangre | TERUMO | D601 | 2022061088 | N.A | Banco de Sangre | Sala de Donacion | INVIMA 2011DM-0007645 |  | DISPONIBLE | Terumo | Terumo | TERUMO | 2023-07-21 | 2024-07-21 | -589 | WO-00236326 | Cumple | 2023-07-21 | Anual | 2024-07-21 | -589
39 | Balanza Gramera | OHAUS | NVL5101/1 | 8332326029 | V116540 | Banco de Sangre | Separacion de Componentes | No aplica (ACTA No. 07 Junio 10 de 2009) | N.A | BAJA | Cosmitet Ltda. | Cosmitet Ltda. |  | 2023-09-15 | 2024-09-15 | -533 | 37497 | Cumple | 2023-08-28 | N.A | 2024-08-28 | -551
40 | Balanza Gramera | seca | 856 | 8856334180051 | N1919 | UCI 2 | CUARTO DE EQUIPOS | No aplica (ACTA No. 07 Junio 10 de 2009) |  | DISPONIBLE | Cosmitet Ltda. | Cosmitet Ltda. |  |  | 1900-12-31 | -45717 |  |  |  |  | 1900-12-31 | -45717
41 | Balanza Gramera | OHAUS | TRIPLE BRAZO | 200009 | V102401 | Laboratorio | Centrifugacion | No aplica (ACTA No. 07 Junio 10 de 2009) | N.A | DISPONIBLE | Cosmitet Ltda. | Cosmitet Ltda. |  |  | 1900-12-31 | -45717 |  |  | 2023-09-20 | Anual | 2024-09-20 | -528
42 | Balanza Gramera | ohaus | 700/800 series | E03bal003 | 1032000105 | Cirugía | Cuarto de equipos | No aplica (ACTA No. 07 Junio 10 de 2009) | N.A | BAJA | Cosmitet Ltda. | Cosmitet Ltda. |  |  | 1900-12-31 | -45717 |  |  | 2023-10-02 | Anual | 2024-10-02 | -516
43 | Banda prueba de esfuerzo | Full vision | TMX425 | FB-4995 | 1071000024 | Cardiologia | Cardiologia 6 piso | N.A |  | DISPONIBLE | Cosmitet Ltda. | Cosmitet Ltda. |  | 2023-11-29 | 2024-11-29 | -458 | 29384-23 | Cumple | 2023-12-20 | Anual | 2024-12-20 | -437
44 | Banda sin fin | weslo | 1005 | j1213738 | af31251 | Rehabilitación cardiaca | Rehabilitación cardiaca | N.A |  | BAJA | Cosmitet Ltda. | Cosmitet Ltda. |  | N.A | N.A | N.A | N.A | N.A |  |  |  | -46083
45 | Banda sin fin | keys | n.i | 64405 | 1071000002 | Rehabilitación cardiaca | Rehabilitación cardiaca | N.A |  | BAJA | Cosmitet Ltda. | Cosmitet Ltda. |  | N.A | N.A | N.A | N.A | N.A |  |  |  | -46083
46 | Baño serologico | Memmert | WB7 | 12960621 | 2017000081 | Banco de Sangre | Separacion de Componentes | No aplica (ACTA No. 07 Junio 10 de 2009) | N.A | FUERA DE SERVICIO | Cosmitet Ltda. | Cosmitet Ltda. |  | 2023-09-15 | 2024-09-15 | -533 | 28380-23 | Cumple | N.A | N.A | N.A | N.A
47 | Bascula Analoga | Health o Meter | 160 KG | 1600021011 | N3410 | Banco de Sangre | Valoracion y Entrevista | INVIMA 2013DM-0010061 | CLASE I | DISPONIBLE | Cosmitet Ltda. | Cosmitet Ltda. |  | 2023-06-29 | 2024-06-29 | -611 | 36324 | Cumple | 2023-09-28 | Anual | 2024-09-28 | -520
48 | Bascula Analoga | Health o Meter | 160 KG | 1600020903 | N3926 | Banco de Sangre | Carro campaña | INVIMA 2013DM-0010061 | CLASE I | BAJA | Cosmitet Ltda. | Cosmitet Ltda. |  | 2023-06-29 | 2024-06-29 | -611 | 36325 | Cumple | 2023-09-28 | Anual | 2024-09-28 | -520
49 | Bascula Analoga | Health o Meter | 160 KG | 1600002636 | 1032000304 | Cirugía | Preparacion de Pacientes | INVIMA 2013DM-0010061 | CLASE I | DISPONIBLE | Cosmitet Ltda. | Cosmitet Ltda. |  |  | 1900-12-31 | -45717 |  |  | 2023-11-22 | Anual | 2024-11-22 | -465
50 | Bascula Analoga | Health o Meter | 160Kg | 1600006051 | V102536 | Especialistas | Consultorio #5 | INVIMA 2013DM-0010061 | CLASE I | DISPONIBLE | Cosmitet Ltda. | SUKHI |  |  | 1900-12-31 | -45717 |  |  | 2023-09-01 | Anual | 2024-09-01 | -547
51 | Bascula Analoga | Health o Meter | 160Kg | 1600006052 | V102532 | Especialistas | Consultorio #6 | INVIMA 2013DM-0010061 | CLASE I | DISPONIBLE | Cosmitet Ltda. | Cosmitet Ltda. |  |  | 1900-12-31 | -45717 |  |  |  | Anual | 1900-12-31 | -45717
52 | Bascula Analoga | Health o Meter | 160Kg | 1600002943 | 1032000293 | Especialistas | Consultorio #12 | INVIMA 2013DM-0010061 | CLASE I | DISPONIBLE | Cosmitet Ltda. | Cosmitet Ltda. |  |  | 1900-12-31 | -45717 |  |  | 2023-12-20 | Anual | 2024-12-20 | -437
53 | Bascula Analoga | Health o Meter | 160Kg | 1600002622 | 1032000292 | Especialistas | Consultorio #11 | INVIMA 2013DM-0010061 | CLASE I | DISPONIBLE | Cosmitet Ltda. | SUKHI |  | 2023-10-02 | 2024-10-02 | -516 |  |  | 2023-09-01 | Anual | 2024-09-01 | -547
54 | Bascula Analoga | Health o Meter | 160KG | 1600011108 | V108920 | Especialistas | Consultorio #3 | INVIMA 2013DM-0010061 | CLASE I | DISPONIBLE | Cosmitet Ltda. | Cosmitet Ltda. |  | 2023-10-13 | 2024-10-13 | -505 |  |  | 2023-10-13 | Anual | 2024-10-13 | -505
55 | Bascula Analoga | Health o Meter | 160KG | 1600002600 | AF30573 | Especialistas | Consultorio #1 | INVIMA 2013DM-0010061 | CLASE I | DISPONIBLE | Cosmitet Ltda. | Cosmitet Ltda. |  | 2023-09-29 | 2024-09-29 | -519 |  |  | 2023-09-01 | Anual | 2024-09-01 | -547
56 | Bascula Analoga | Health o Meter | 160KG | 16000011333 | V108922 | Especialistas | Consultorio #4 | INVIMA 2013DM-0010061 | CLASE I | DISPONIBLE | Cosmitet Ltda. | SUKHI |  | 2023-10-13 | 2024-10-13 | -505 |  |  | 2023-08-31 | Anual | 2024-08-31 | -548
57 | Bascula Analoga | Health o Meter | 160KG | 1600011334 | V108921 | Especialistas | Consultorio #2 | INVIMA 2013DM-0010061 | CLASE I | DISPONIBLE | Cosmitet Ltda. | SUKHI |  | 2023-10-13 | 2024-10-13 | -505 |  |  | 2023-10-13 | Anual | 2024-10-13 | -505
58 | Bascula Analoga | Health o Meter | 160KG | 1600003766 | V99013 | Especialistas | Consultorio #8 | INVIMA 2013DM-0010061 | CLASE I | DISPONIBLE | Cosmitet Ltda. | Cosmitet Ltda. |  | 2023-10-02 | 2024-10-02 | -516 |  |  | 2023-10-02 | Anual | 2024-10-02 | -516
59 | Bascula Analoga | Health o Meter | 160KG | 1600002599 | AF 30543 | Especialistas | Consultorio #13 | INVIMA 2013DM-0010061 | CLASE I | DISPONIBLE | Cosmitet Ltda. | Cosmitet Ltda. |  | 2023-10-13 | 2024-10-13 | -505 |  |  | 2023-09-01 | Anual | 2024-09-01 | -547
60 | Bascula Analoga | Health o Meter | 160KG | 1600011782 | V108599 | Gastroscopia | Sala de procedimientos | INVIMA 2013DM-0010061 | CLASE I | DISPONIBLE | Cosmitet Ltda. | Cosmitet Ltda. |  | 2023-10-02 | 2024-10-02 | -516 |  |  | 2023-07-17 | Anual | 2024-07-17 | -593
61 | Bascula Analoga | Health o Meter | 160 kg | 1620002182 | V111988 | Hospitalización | estación de enfermeria #8 | INVIMA 2013DM-0010061 | CLASE I | DISPONIBLE | Cosmitet Ltda. | Cosmitet Ltda. |  | 2024-05-17 | 2025-05-18 | -288 | 18133 M |  | 2023-12-06 | anual | 2024-12-06 | -451
62 | Bascula Analoga | Seca | 750 | 2750290138289 | V116188 | Imágenes diagnosticas | Resonancia | INVIMA2013DM-0010000 | CLASE I | DISPONIBLE | Cosmitet Ltda. | Cosmitet Ltda. |  | 2023-11-20 | 2024-11-20 | -467 |  |  | 2023-08-03 | Anual | 2024-08-03 | -576
63 | Bascula Analoga | Seca | 750 | 10000000313355 (5750294192911) | N.I | Hospitalización | 6to piso | INVIMA2013DM-0010000 | CLASE I | DISPONIBLE | Cosmitet Ltda. | Cosmitet Ltda. |  | 2024-05-17 | 2025-05-18 | -288 | 18132 M |  | 2022-10-11 | Anual | 2023-10-12 | -872
65 | Bascula Analoga | Health o Meter | 160 kgwa | 1620002678 | V111916 | UCIN | cuatro de equipos | INVIMA 2013DM-0010061 | CLASE I | DISPONIBLE | Cosmitet Ltda. | Cosmitet Ltda. |  | 2023-10-02 | 2024-10-02 | -516 |  |  | 2023-07-17 | Anual | 2024-07-17 | -593
66 | Bascula Analoga | Germany | BR-2050 | NI | N887 | Unidad renal | Sala de dialisis peritonial | INVIMA2013DM-0010061 | CLASE I | DISPONIBLE | Cosmitet Ltda. | Cosmitet Ltda. |  | 2023-09-29 | 2024-09-29 | -519 |  |  | 2023-11-29 | Anual | 2024-11-29 | -458
67 | Bascula Analoga | Seca | 750 | 5750120163650 | N255 | Urgencias | Consultorio #3 | INVIMA2013DM-0010000 | CLASE I | DISPONIBLE | Cosmitet Ltda. | Cosmitet Ltda. |  | 2024-05-17 | 2025-05-18 | -288 | 18139 M |  | 2023-10-31 | Anual | 2024-10-31 | -487
68 | Bascula Analoga | Health o Meter | 160 KG | 1600007498 | V116851 | Urgencias | Consultorio #1 | INVIMA 2013DM-0010061 | CLASE I | DISPONIBLE | Cosmitet Ltda. | Cosmitet Ltda. |  | 2024-05-17 | 2025-05-18 | -288 | 18137 M |  | 2023-12-12 | Anual | 2024-12-12 | -445
69 | Bascula Analoga | Health o Meter | 160 KG | 1600023111 | N8727 | Urgencias | Observacion (Almacenamiento de insumos) | INVIMA 2013DM-0010061 | CLASE I | DISPONIBLE | Cosmitet Ltda. | Cosmitet Ltda. |  | 2024-03-15 | 2025-03-16 | -351 | 40383 |  | Nuevo | Anual | #VALUE! | #VALUE!
70 | Bascula Analoga | Health o Meter | 160 KG | 1600021826 | N8938 | Urgencias | Consultorio #4 | INVIMA 2013DM-0010061 | CLASE I | DISPONIBLE | Cosmitet Ltda. | Cosmitet Ltda. |  | 2024-03-15 | 2025-03-16 | -351 | 40384 |  | Nuevo | Anual | #VALUE! | #VALUE!
71 | Bascula Analoga | Health o Meter | 160 kg | 1600021741 | N9013 | Urgencias | Observacion (Almacenamiento de insumos) | INVIMA 2013DM-0010061 | CLASE I | DISPONIBLE | Cosmitet Ltda. | Cosmitet Ltda. |  | 2024-05-17 | 2025-05-18 | -288 | 18138 M |  | nuevo | Anual | #VALUE! | #VALUE!
72 | Bascula Analoga | Health o Meter | 160 KG | 1600022951 | N11338 | Laboratorio | Toma de Muestras IPS Tequendama | INVIMA 2013DM-0010061 | CLASE I | DISPONIBLE | Cosmitet Ltda. | Cosmitet Ltda. |  | 2024-03-20 | 2025-03-21 | -346 | TM24-0910 |  | Nuevo | Anual | #VALUE! | #VALUE!
73 | Bascula de Mesa | Trumax | Fenix | Ys201176 | N.I | Hospitalización | estación de enfermeria #5 | INVIMA2013DM-0010000 | CLASE I | DISPONIBLE | Cosmitet Ltda. | Cosmitet Ltda. |  | 2024-07-12 | 2025-07-13 | -232 | 18182 B |  | 2023-07-17 | anual | 2024-07-17 | -593
74 | Bascula de Mesa | Trumax | Fenix | YS201083 | N.I | Hospitalización | estación de enfermeria #4 | INVIMA2013DM-0010000 | CLASE I | DISPONIBLE | Cosmitet Ltda. | Cosmitet Ltda. |  | 2024-07-12 | 2025-07-13 | -232 | 18183 B |  | 2023-07-17 | anual | 2024-07-17 | -593
75 | Bascula de Mesa | Trumax | Fenix | YS172810 | N1483 | UCIN | UCIN | INVIMA2013DM-0010000 | CLASE I | DISPONIBLE | Cosmitet Ltda. | Cosmitet Ltda. |  | 2023-10-02 | 2024-10-02 | -516 |  |  | 2023-07-17 | Anual | 2024-07-17 | -593
76 | Bascula Digital | Health o Meter | 844kl | 8440116236 | n3237 | Cirugía | Recuperacion | INVIMA 2013DM-0010061 | CLASE I | DISPONIBLE | Cosmitet Ltda. | Cosmitet Ltda. |  | 2023-12-01 | 2024-12-01 | -456 |  |  |  | Anual | 1900-12-31 | -45717
77 | Bascula Digital | SECA | 813 | 8813317152900 | N161 | Hemodinamia | Preparacion pacientes | INVIMA2013DM-0010000 | CLASE I | DISPONIBLE | Cosmitet Ltda. | Cosmitet Ltda. |  | 2023-10-02 | 2024-10-02 | -516 |  |  | 2023-11-29 | Anual | 2024-11-29 | -458
78 | Bascula Digital | Health o Meter | 844KL | 8440104292 | N2512 | Hospitalización | estación de enfermeria #5 | INVIMA 2013DM-0010061 | CLASE I | BAJA | Cosmitet Ltda. | SUKHI |  | 2024-05-17 | 2025-05-18 | -288 | 18136 M |  | 2023-07-17 | anual | 2024-07-17 | -593
79 | Bascula Digital | Seca | 803 | 8803012132347 | V113688 | Oncologia | Sala de procedimientos | INVIMA2013DM-0010000 | CLASE I | DISPONIBLE | Cosmitet Ltda. | Cosmitet Ltda. |  | 2023-10-02 | 2024-10-02 | -516 |  |  | 2023-10-02 | Anual | 2024-10-02 | -516
80 | Bascula Digital | Seca | 803 | 8803012132146 | V114050 | Terapia respiratoria | Consultorio 3 | INVIMA2013DM-0010000 | CLASE I | BAJA | Cosmitet Ltda. | Cosmitet Ltda. |  | 2023-09-29 | 2024-09-29 | -519 |  |  | 2023-06-06 | Anual | 2024-06-06 | -634
81 | Bascula Digital | seca | n.i | 8813221171853 | N2589 | Rehabilitación Cardíaca | Rehabilitación Cardíaca | INVIMA2013DM-0010000 | CLASE I | DISPONIBLE | Cosmitet Ltda. | Cosmitet Ltda. |  | 2023-10-02 | 2024-10-02 | -516 |  |  | 2023-09-25 | Anual | 2024-09-25 | -523
82 | Bascula Digital | JCM | 150 Kg | 0121070164 | N.I | Unidad renal | Sala de hemodialisis | INVIMA2013DM-0010000 | CLASE I | DISPONIBLE | Cosmitet Ltda. | Cosmitet Ltda. |  | 2023-10-13 | 2024-10-13 | -505 |  |  | 2024-03-26 | Anual | 2025-03-27 | -340
83 | Bascula Digital | Seca | 813 | 8813309201594 | N4452 | Urgencias | Triagge 1 | INVIMA2013DM-0010000 | CLASE I | BAJA | Cosmitet Ltda. | Cosmitet Ltda. |  | 2024-07-12 | 2025-07-13 | -232 | 18181 M |  | 2024-02-07 | Anual | 2025-02-07 | -388
84 | Bascula Digital | Seca | 813 | 8813309201362 | N4451 | Urgencias | Triagge 2 | INVIMA2013DM-0010000 | CLASE I | BAJA | Cosmitet Ltda. | Cosmitet Ltda. |  | 2024-05-17 | 2025-05-18 | -288 | 18141 M |  | 45336 | Anual | 45702 | -381
85 | Bascula Digital | Seca | 813 | 8813309201341 | N4453 | Urgencias | Observacion 1 | INVIMA2013DM-0010000 | CLASE I | BAJA | Cosmitet Ltda. | Cosmitet Ltda. |  | 2024-07-12 | 2025-07-13 | -232 | 18180 M |  | N.A |  | N.A | N.A
86 | Basculas analoga pediatrica | Health o Meter | 386KGS | 3860008655 | V112266 | Urgencias | Observacion 2 | INVIMA 2013DM-0010061 |  | DISPONIBLE | Cosmitet Ltda. | Cosmitet Ltda. |  | 2024-05-17 | 2025-05-18 | -288 | 18140 M |  | 2022-08-30 | Anual | 2023-08-31 | -914
87 | Basculas analoga pediatrica | Health o Meter | 386KGS-01 | 3860003625 | N.I | Especialistas | Consultorio #3 | INVIMA 2013DM-0010061 | CLASE I | DISPONIBLE | Cosmitet Ltda. | SUKHI |  | 2023-10-13 | 2024-10-13 | -505 |  |  | 2023-07-31 | Anual | 2024-07-31 | -579
89 | Basculas digital pediatrica | Seca | 354 | 8354019210173 | N5974 | urgencias | urgencias | INVIMA2013DM-0010000 | CLASE I | DISPONIBLE | Cosmitet Ltda. | Cosmitet Ltda. |  | 2024-05-17 | 2025-05-18 | -288 | 18135 M |  | 2023-08-15 | Anual | 2024-08-15 | -564
90 | Basculas digital pediatrica | seca | 354 | 8354340130742 | V114642 | Biomedico | Bodega de Biomédico | INVIMA2013DM-0010000 | CLASE I | DISPONIBLE | Cosmitet Ltda. | Cosmitet Ltda. |  | 2023-10-13 | 2024-10-13 | -505 |  |  | 2024-01-31 | Anual | 2025-01-31 | -395
91 | Basculas digital pediatrica | Seca | 354 | 8354300140377 | V116850 | Urgencias | Consultorio #3 | INVIMA2013DM-0010000 | CLASE I | FUERA DE SERVICIO | Cosmitet Ltda. | Cosmitet Ltda. |  | 2023-10-02 | 2024-10-02 | -516 |  |  | 2023-10-02 | Anual | 2024-10-02 | -516
#REF! | #REF! | #REF! | #REF! | #REF! | #REF! | #REF! | #REF! | #REF! | #REF! | #REF! | #REF! | #REF! | #REF! | 2024-07-12 | 2025-07-13 | -232 | 18184 M |  | 2023-08-15 | Anual | 2024-08-15 | -564
#REF! | #REF! | #REF! | #REF! | #REF! | #REF! | #REF! | #REF! | #REF! | #REF! | #REF! | #REF! | #REF! | #REF! | N.A | N.A | N.A |  |  | 2023-08-10 | Anual | 2024-08-10 | -569
92 | Bicicleta ergonomica | Dynamic | FR-150 | ST8910 | V112470 | Rehabilitación cardiaca | Rehabilitación cardiaca | N.A | CLASE I | FUERA DE SERVICIO | Cosmitet Ltda. | Cosmitet Ltda. |  | N.A | N.A | N.A |  |  | 2023-08-10 | Anual | 2024-08-10 | -569
93 | Bicicleta estatica | sport top | B850 | EN957-1 | 1071000004 | Rehabilitación cardiaca | Rehabilitación cardiaca | N.A | CLASE I | FUERA DE SERVICIO | Cosmitet Ltda. | Cosmitet Ltda. |  | N.A | N.A | N.A |  |  | 2023-08-10 | Anual | 2024-08-10 | -569
94 | Blender | SECHRIST | 3500 | 83664 | 1065000001-1 | Cirugía | Sala 1 | INVIMA 2021DM-0024432 | CLASE I | DISPONIBLE | Cosmitet Ltda. | N.A |  | N.A | N.A | N.A |  |  | 2023-08-10 | Anual | 2024-08-10 | -569
95 | Bomba de infusión | Baxter | Evo IQ | SK01001159 | 1 | Oncología | Oncología | INVIMA2019EBC-0020775 | CLASE IIB | DISPONIBLE | Baxter | Baxter |  | N.A | N.A | N.A |  |  | N.A | N.A | N.A | N.A
96 | Bomba de infusión | Baxter | Evo IQ | SK10304392 | 2 | Oncología | Oncología | INVIMA2019EBC-0020775 | CLASE IIB | DISPONIBLE | Baxter | Baxter |  | N.A | N.A | N.A | N.A | N.A |  | Bianual | 1901-12-30 | -45353
97 | Bomba de infusión | Baxter | Evo IQ | SK00902053 | 3 | Oncología | Oncología | INVIMA2019EBC-0020775 | CLASE IIB | DISPONIBLE | Baxter | Baxter |  | N.A | N.A | N.A | N.A | N.A |  | Bianual | 1901-12-30 | -45353
98 | Bomba de infusión | Baxter | Evo IQ | SK01001882 | 4 | Oncología | Oncología | INVIMA2019EBC-0020775 | CLASE IIB | DISPONIBLE | Baxter | Baxter |  | N.A | N.A | N.A | N.A | N.A |  | Bianual | 1901-12-30 | -45353
99 | Bomba de infusión | Baxter | Evo IQ | SK00510645 | 5 | Oncología | Oncología | INVIMA2019EBC-0020775 | CLASE IIB | DISPONIBLE | Baxter | Baxter |  | N.A | N.A | N.A | N.A | N.A |  | Bianual | 1901-12-30 | -45353
100 | Bomba de infusión | Baxter | Evo IQ | SK01103557 | 6 | Oncología | Oncología | INVIMA2019EBC-0020775 | CLASE IIB | DISPONIBLE | Baxter | Baxter |  | N.A | N.A | N.A | N.A | N.A |  | Bianual | 1901-12-30 | -45353
101 | Bomba de infusión | Baxter | Evo IQ | SK11110488 | 7 | Oncología | Oncología | INVIMA2019EBC-0020775 | CLASE IIB | DISPONIBLE | Baxter | Baxter |  | N.A | N.A | N.A | N.A | N.A |  | Bianual | 1901-12-30 | -45353
102 | Bomba de infusión | Baxter | Evo IQ | SK20316369 | 8 | Oncología | Oncología | INVIMA2019EBC-0020775 | CLASE IIB | DISPONIBLE | Baxter | Baxter |  | N.A | N.A | N.A | N.A | N.A | 2024-05-08 | Bianual | 2026-05-08 | 67
103 | Bomba de infusión | Baxter | Evo IQ | SK00517631 | 9 | Oncología | Oncología | INVIMA2019EBC-0020775 | CLASE IIB | DISPONIBLE | Baxter | Baxter |  | N.A | N.A | N.A | N.A | N.A |  | Bianual | 1901-12-30 | -45353
104 | Bomba de infusión | Baxter | Evo IQ | SK00619890 | 10 | Oncología | Oncología | INVIMA2019EBC-0020775 | CLASE IIB | DISPONIBLE | Baxter | Baxter |  | N.A | N.A | N.A | N.A | N.A |  | Bianual | 1901-12-30 | -45353
105 | Bomba de infusión | Baxter | Evo IQ | SK10119473 | 11 | Oncología | Oncología | INVIMA2019EBC-0020775 | CLASE IIB | DISPONIBLE | Baxter | Baxter |  | N.A | N.A | N.A | N.A | N.A | 2024-05-08 | Bianual | 2026-05-08 | 67
106 | Bomba de infusión | Baxter | Evo IQ | SK01001206 | 12 | Oncología | Oncología | INVIMA2019EBC-0020775 | CLASE IIB | DISPONIBLE | Baxter | Baxter |  | N.A | N.A | N.A | N.A | N.A |  | Bianual | 1901-12-30 | -45353
107 | Bomba de infusión | Baxter | Evo IQ | SK20313403 | 13 | Oncología | Oncología | INVIMA2019EBC-0020775 | CLASE IIB | DISPONIBLE | Baxter | Baxter |  | N.A | N.A | N.A | N.A | N.A |  | Bianual | 1901-12-30 | -45353
108 | Bomba de infusión | Baxter | Evo IQ | SK01103582 | 14 | Cirugía | Cirugía | INVIMA2019EBC-0020775 | CLASE IIB | DISPONIBLE | Baxter | Baxter |  | N.A | N.A | N.A | N.A | N.A |  | Bianual | 1901-12-30 | -45353
109 | Bomba de infusión | Baxter | Evo IQ | SK00705239 | 15 | Cirugía | Cirugía | INVIMA2019EBC-0020775 | CLASE IIB | DISPONIBLE | Baxter | Baxter |  | N.A | N.A | N.A | N.A | N.A | 2024-05-05 | Bianual | 2026-05-05 | 64
110 | Bomba de infusión | Baxter | Evo IQ | SK01002265 | 16 | Cirugía | Cirugía | INVIMA2019EBC-0020775 | CLASE IIB | DISPONIBLE | Baxter | Baxter |  | N.A | N.A | N.A | N.A | N.A |  | Bianual | 1901-12-30 | -45353
111 | Bomba de infusión | Baxter | Evo IQ | SK01001150 | 17 | Cirugía | Cirugía | INVIMA2019EBC-0020775 | CLASE IIB | DISPONIBLE | Baxter | Baxter |  | N.A | N.A | N.A | N.A | N.A |  | Bianual | 1901-12-30 | -45353
112 | Bomba de infusión | Baxter | Evo IQ | SK20313147 | 18 | Cirugía | Cirugía | INVIMA2019EBC-0020775 | CLASE IIB | DISPONIBLE | Baxter | Baxter |  | N.A | N.A | N.A | N.A | N.A |  | Bianual | 1901-12-30 | -45353
113 | Bomba de infusión | Baxter | Evo IQ | SK00615169 | 19 | Cirugía | Cirugía | INVIMA2019EBC-0020775 | CLASE IIB | DISPONIBLE | Baxter | Baxter |  | N.A | N.A | N.A | N.A | N.A |  | Bianual | 1901-12-30 | -45353
114 | Bomba de infusión | Baxter | Evo IQ | SK01002307 | 20 | Cirugía | Cirugía | INVIMA2019EBC-0020775 | CLASE IIB | DISPONIBLE | Baxter | Baxter |  | N.A | N.A | N.A | N.A | N.A |  | Bianual | 1901-12-30 | -45353
115 | Bomba de infusión | Baxter | Evo IQ | SK01001062 | 21 | Cirugía | Cirugía | INVIMA2019EBC-0020775 | CLASE IIB | DISPONIBLE | Baxter | Baxter |  | N.A | N.A | N.A | N.A | N.A |  | Bianual | 1901-12-30 | -45353
116 | Bomba de infusión | Baxter | Evo IQ | SK01103379 | 22 | UCI 2 | UCI 2 | INVIMA2019EBC-0020775 | CLASE IIB | DISPONIBLE | Baxter | Baxter |  | N.A | N.A | N.A | N.A | N.A |  | Bianual | 1901-12-30 | -45353
117 | Bomba de infusión | Baxter | Evo IQ | SK00705286 | 23 | UCI 2 | UCI 2 | INVIMA2019EBC-0020775 | CLASE IIB | DISPONIBLE | Baxter | Baxter |  | N.A | N.A | N.A | N.A | N.A |  | Bianual | 1901-12-30 | -45353
118 | Bomba de infusión | Baxter | Evo IQ | SK11202774 | 24 | UCI 2 | UCI 2 | INVIMA2019EBC-0020775 | CLASE IIB | DISPONIBLE | Baxter | Baxter |  | N.A | N.A | N.A | N.A | N.A |  | Bianual | 1901-12-30 | -45353
119 | Bomba de infusión | baxter | Evo IQ | SK20102180 | 25 | UCI 2 | UCI 2 | INVIMA2019EBC-0020775 | CLASE IIB | DISPONIBLE | Baxter | Baxter |  | N.A | N.A | N.A | N.A | N.A |  | Bianual | 1901-12-30 | -45353
120 | Bomba de infusión | Baxter | Evo IQ | SK00902132 | 26 | UCI 2 | UCI 2 | INVIMA2019EBC-0020775 | CLASE IIB | DISPONIBLE | Baxter | Baxter |  | N.A | N.A | N.A | N.A | N.A | 2024-05-10 | Bianual | 2026-05-10 | 69
121 | Bomba de infusión | Baxter | Evo IQ | SK11110471 | 27 | UCI 2 | UCI 2 | INVIMA2019EBC-0020775 | CLASE IIB | DISPONIBLE | Baxter | Baxter |  | N.A | N.A | N.A | N.A | N.A | 2024-05-10 | Bianual | 2026-05-10 | 69
122 | Bomba de infusión | Baxter | Evo IQ | SK00402406 | 28 | UCI 2 | UCI 2 | INVIMA2019EBC-0020775 | CLASE IIB | DISPONIBLE | Baxter | Baxter |  | N.A | N.A | N.A | N.A | N.A | 2024-05-10 | Bianual | 2026-05-10 | 69
123 | Bomba de infusión | Baxter | Evo IQ | SK10119515 | 29 | UCI 2 | UCI 2 | INVIMA2019EBC-0020775 | CLASE IIB | DISPONIBLE | Baxter | Baxter |  | N.A | N.A | N.A | N.A | N.A |  | Bianual | 1901-12-30 | -45353
124 | Bomba de infusión | Baxter | Evo IQ | SK11202790 | 30 | UCI 2 | UCI 2 | INVIMA2019EBC-0020775 | CLASE IIB | DISPONIBLE | Baxter | Baxter |  | N.A | N.A | N.A | N.A | N.A |  | Bianual | 1901-12-30 | -45353
125 | Bomba de infusión | baxter | Evo IQ | SK00604756 | 31 | UCI 2 | UCI 2 | INVIMA2019EBC-0020775 | CLASE IIB | DISPONIBLE | Baxter | Baxter |  | N.A | N.A | N.A | N.A | N.A |  | Bianual | 1901-12-30 | -45353
126 | Bomba de infusión | baxter | Evo IQ | SK10119443 | 32 | UCI 2 | UCI 2 | INVIMA2019EBC-0020775 | CLASE IIB | DISPONIBLE | Baxter | Baxter |  | N.A | N.A | N.A | N.A | N.A |  | Bianual | 1901-12-30 | -45353
127 | Bomba de infusión | baxter | Evo IQ | SK00713879 | 33 | UCI 2 | UCI 2 | INVIMA2019EBC-0020775 | CLASE IIB | DISPONIBLE | Baxter | Baxter |  | N.A | N.A | N.A | N.A | N.A |  | Bianual | 1901-12-30 | -45353
128 | Bomba de infusión | baxter | Evo IQ | SK10304322 | 34 | UCI 2 | UCI 2 | INVIMA2019EBC-0020775 | CLASE IIB | DISPONIBLE | Baxter | Baxter |  | N.A | N.A | N.A | N.A | N.A |  | Bianual | 1901-12-30 | -45353
129 | Bomba de infusión | baxter | Evo IQ | SK20402470 | 35 | UCI 2 | UCI 2 | INVIMA2019EBC-0020775 | CLASE IIB | DISPONIBLE | baxter | Baxter |  | N.A | N.A | N.A | N.A | N.A |  | Bianual | 1901-12-30 | -45353
130 | Bomba de infusión | baxter | Evo IQ | SK01001082 | 36 | UCI 2 | UCI 2 | INVIMA2019EBC-0020775 | CLASE IIB | DISPONIBLE | Baxter | Baxter |  | N.A | N.A | N.A | N.A | N.A |  | Bianual | 1901-12-30 | -45353
131 | Bomba de infusión | baxter | Evo IQ | SK20402519 | 37 | UCI 2 | UCI 2 | INVIMA2019EBC-0020775 | CLASE IIB | DISPONIBLE | Baxter | Baxter |  | N.A | N.A | N.A | N.A | N.A |  | Bianual | 1901-12-30 | -45353
132 | Bomba de infusión | baxter | Evo IQ | SK00615180 | 38 | UCI 2 | UCI 2 | INVIMA2019EBC-0020775 | CLASE IIB | DISPONIBLE | Baxter | Baxter |  | N.A | N.A | N.A | N.A | N.A |  | Bianual | 1901-12-30 | -45353
133 | Bomba de infusión | baxter | Evo IQ | SK00713831 | 39 | UCI 2 | UCI 2 | INVIMA2019EBC-0020775 | CLASE IIB | DISPONIBLE | Baxter | Baxter |  | N.A | N.A | N.A | N.A | N.A |  | Bianual | 730 | -45353
134 | Bomba de infusión | baxter | Evo IQ | SK00604688 | 40 | UCI 2 | UCI 2 | INVIMA2019EBC-0020775 | CLASE IIB | DISPONIBLE | Baxter | Baxter |  | N.A | N.A | N.A | N.A | N.A |  | Bianual | 1901-12-30 | -45353
135 | Bomba de infusión | baxter | Evo IQ | SK00517509 | 41 | UCI 2 | UCI 2 | INVIMA2019EBC-0020775 | CLASE IIB | DISPONIBLE | Baxter | Baxter |  | N.A | N.A | N.A | N.A | N.A |  | Bianual | 1901-12-30 | -45353
136 | Bomba de infusión | baxter | Evo IQ | SK01001905 | 42 | UCI 2 | UCI 2 | INVIMA2019EBC-0020775 | CLASE IIB | DISPONIBLE | Baxter | Baxter |  | N.A | N.A | N.A | N.A | N.A |  | Bianual | 1901-12-30 | -45353
137 | Bomba de infusión | baxter | Evo IQ | SK01001210 | 43 | UCI 2 | UCI 2 | INVIMA2019EBC-0020775 | CLASE IIB | DISPONIBLE | Baxter | Baxter |  | N.A | N.A | N.A | N.A | N.A |  | Bianual | 1901-12-30 | -45353
138 | Bomba de infusión | baxter | Evo IQ | SK10119489 | 44 | UCI 2 | UCI 2 | INVIMA2019EBC-0020775 | CLASE IIB | DISPONIBLE | baxter | Baxter |  | N.A | N.A | N.A | N.A | N.A |  | Bianual | 1901-12-30 | -45353
139 | Bomba de infusión | baxter | Evo IQ | SK11109239 | 45 | UCI 2 | UCI 2 | INVIMA2019EBC-0020775 | CLASE IIB | DISPONIBLE | Baxter | Baxter |  | N.A | N.A | N.A | N.A | N.A |  | Bianual | 1901-12-30 | -45353
140 | Bomba de infusión | baxter | Evo IQ | SK00213442 | 46 | UCI 2 | UCI 2 | INVIMA2019EBC-0020775 | CLASE IIB | DISPONIBLE | Baxter | Baxter |  | N.A | N.A | N.A | N.A | N.A |  | Bianual | 1901-12-30 | -45353
141 | Bomba de infusión | baxter | Evo IQ | SK00606400 | 47 | UCI 2 | UCI 2 | INVIMA2019EBC-0020775 | CLASE IIB | DISPONIBLE | baxter | Baxter |  | N.A | N.A | N.A | N.A | N.A | 2024-01-30 | Bianual | 2026-01-29 | -32
142 | Bomba de infusión | baxter | Evo IQ | SK11110419 | 48 | UCI 2 | UCI 2 | INVIMA2019EBC-0020775 | CLASE IIB | DISPONIBLE | Baxter | Baxter |  | N.A | N.A | N.A | N.A | N.A |  | Bianual | 1901-12-30 | -45353
143 | Bomba de infusión | baxter | Evo IQ | SK00902089 | 49 | UCI 2 | UCI 2 | INVIMA2019EBC-0020775 | CLASE IIB | DISPONIBLE | Baxter | Baxter |  | N.A | N.A | N.A | N.A | N.A |  | Bianual | 1901-12-30 | -45353
144 | Bomba de infusión | baxter | Evo IQ | SK01001031 | 50 | UCI 2 | UCI 2 | INVIMA2019EBC-0020775 | CLASE IIB | DISPONIBLE | Baxter | Baxter |  | N.A | N.A | N.A | N.A | N.A |  | Bianual | 1901-12-30 | -45353
145 | Bomba de infusión | baxter | Evo IQ | SK20206083 | 51 | UCI 2 | UCI 2 | INVIMA2019EBC-0020775 | CLASE IIB | DISPONIBLE | Baxter | Baxter |  | N.A | N.A | N.A | N.A | N.A |  | Bianual | 1901-12-30 | -45353
146 | Bomba de infusión | baxter | Evo IQ | SK20103482 | 52 | UCI 2 | UCI 2 | INVIMA2019EBC-0020775 | CLASE IIB | DISPONIBLE | Baxter | Baxter |  | N.A | N.A | N.A | N.A | N.A |  | Bianual | 1901-12-30 | -45353
147 | Bomba de infusión | baxter | Evo IQ | SK00902345 | 53 | UCI 2 | UCI 2 | INVIMA2019EBC-0020775 | CLASE IIB | DISPONIBLE | Baxter | Baxter |  | N.A | N.A | N.A | N.A | N.A |  | Bianual | 1901-12-30 | -45353
148 | Bomba de infusión | baxter | Evo IQ | SK00713641 | 54 | UCI 2 | UCI 2 | INVIMA2019EBC-0020775 | CLASE IIB | DISPONIBLE | Baxter | Baxter |  | N.A | N.A | N.A | N.A | N.A |  | Bianual | 1901-12-30 | -45353
149 | Bomba de infusión | baxter | Evo IQ | SK00902370 | 55 | UCI 2 | UCI 2 | INVIMA2019EBC-0020775 | CLASE IIB | DISPONIBLE | Baxter | Baxter |  | N.A | N.A | N.A | N.A | N.A |  | Bianual | 1901-12-30 | -45353
150 | Bomba de infusión | baxter | Evo IQ | SK20103255 | 56 | UCI 2 | UCI 2 | INVIMA2019EBC-0020775 | CLASE IIB | DISPONIBLE | Baxter | Baxter |  | N.A | N.A | N.A | N.A | N.A |  | Bianual | 1901-12-30 | -45353
151 | Bomba de infusión | baxter | Evo IQ | SK20402587 | 57 | UCI 2 | UCI 2 | INVIMA2019EBC-0020775 | CLASE IIB | DISPONIBLE | Baxter | Baxter |  | N.A | N.A | N.A | N.A | N.A |  | Bianual | 1901-12-30 | -45353
152 | Bomba de infusión | baxter | Evo IQ | SK11202814 | 58 | UCI 2 | UCI 2 | INVIMA2019EBC-0020775 | CLASE IIB | DISPONIBLE | Baxter | Baxter |  | N.A | N.A | N.A | N.A | N.A |  | Bianual | 1901-12-30 | -45353
153 | Bomba de infusión | baxter | Evo IQ | SK00713805 | 59 | UCI 2 | UCI 2 | INVIMA2019EBC-0020775 | CLASE IIB | DISPONIBLE | Baxter | Baxter |  | N.A | N.A | N.A | N.A | N.A |  | Bianual | 1901-12-30 | -45353
154 | Bomba de infusión | baxter | Evo IQ | SK00402921 | 60 | UCI 2 | UCI 2 | INVIMA2019EBC-0020775 | CLASE IIB | DISPONIBLE | Baxter | Baxter |  | N.A | N.A | N.A | N.A | N.A |  | Bianual | 1901-12-30 | -45353
155 | Bomba de infusión | baxter | Evo IQ | SK00702901 | 61 | UCI 2 | UCI 2 | INVIMA2019EBC-0020775 | CLASE IIB | DISPONIBLE | Baxter | Baxter |  | N.A | N.A | N.A | N.A | N.A |  | Bianual | 1901-12-30 | -45353
156 | Bomba de infusión | baxter | Evo IQ | SK00902180 | 62 | UCI 2 | UCI 2 | INVIMA2019EBC-0020775 | CLASE IIB | DISPONIBLE | Baxter | Baxter |  | N.A | N.A | N.A | N.A | N.A |  | Bianual | 1901-12-30 | -45353
157 | Bomba de infusión | baxter | Evo IQ | SK00902357 | 63 | UCI 2 | UCI 2 | INVIMA2019EBC-0020775 | CLASE IIB | DISPONIBLE | Baxter | Baxter |  | N.A | N.A | N.A | N.A | N.A |  | Bianual | 1901-12-30 | -45353
158 | Bomba de infusión | Baxter | Evo IQ | SK11110386 | 64 | UCI 2 | UCI 2 | INVIMA2019EBC-0020775 | CLASE IIB | DISPONIBLE | Baxter | Baxter |  | N.A | N.A | N.A | N.A | N.A |  | Bianual | 1901-12-30 | -45353
159 | Bomba de infusión | baxter | Evo IQ | SK00704798 | 65 | UCI 2 | UCI 2 | INVIMA2019EBC-0020775 | CLASE IIB | DISPONIBLE | Baxter | Baxter |  | N.A | N.A | N.A | N.A | N.A |  | Bianual | 1901-12-30 | -45353
160 | Bomba de infusión | baxter | Evo IQ | SK10119460 | 66 | UCI 2 | UCI 2 | INVIMA2019EBC-0020775 | CLASE IIB | DISPONIBLE | Baxter | Baxter |  | N.A | N.A | N.A | N.A | N.A |  | Bianual | 1901-12-30 | -45353
161 | Bomba de infusión | Baxter | Evo IQ | SK01001194 | 67 | UCI 2 | UCI 2 | INVIMA2019EBC-0020775 | CLASE IIB | DISPONIBLE | Baxter | Baxter |  | N.A | N.A | N.A | N.A | N.A |  | Bianual | 1901-12-30 | -45353
162 | Bomba de infusión | baxter | Evo IQ | SK01001096 | 68 | UCI 2 | UCI 2 | INVIMA2019EBC-0020775 | CLASE IIB | DISPONIBLE | Baxter | Baxter |  | N.A | N.A | N.A | N.A | N.A |  |  | 1900-12-31 | -45717
163 | Bomba de infusión | baxter | Evo IQ | SK00516527 | 69 | Hemodinamia | Hemodinamia | INVIMA2019EBC-0020775 | CLASE IIB | DISPONIBLE | Baxter | Baxter |  | N.A | N.A | N.A | N.A | N.A |  | Bianual | 1901-12-30 | -45353
164 | Bomba de infusión | baxter | Evo IQ | SK20207238 | 70 | Hemodinamia | Hemodinamia | INVIMA2019EBC-0020775 | CLASE IIB | DISPONIBLE | Baxter | Baxter |  | N.A | N.A | N.A | N.A | N.A |  | Bianual | 1901-12-30 | -45353
165 | Bomba de infusión | baxter | Evo IQ | SK00902032 | 71 | Hemodinamia | Hemodinamia | INVIMA2019EBC-0020775 | CLASE IIB | DISPONIBLE | Baxter | Baxter |  | N.A | N.A | N.A | N.A | N.A |  | Bianual | 1901-12-30 | -45353
166 | Bomba de infusión | baxter | Evo IQ | SK00615219 | 72 | Hemodinamia | Hemodinamia | INVIMA2019EBC-0020775 | CLASE IIB | DISPONIBLE | Baxter | Baxter |  | N.A | N.A | N.A | N.A | N.A |  | Bianual | 1901-12-30 | -45353
167 | Bomba de infusión | baxter | Evo IQ | SK00517490 | 73 | Cardiología no invasiva | Cardiología no invasiva | INVIMA2019EBC-0020775 | CLASE IIB | DISPONIBLE | baxter | Baxter |  | N.A | N.A | N.A | N.A | N.A |  | Bianual | 1901-12-30 | -45353
168 | Bomba de infusión | Baxter | Evo IQ | SK00704250 | 74 | Cirugía (Recuperación) | Cirugía (Recuperación) | INVIMA2019EBC-0020775 | CLASE IIB | DISPONIBLE | Baxter | Baxter |  | N.A | N.A | N.A | N.A | N.A |  | Bianual | 1901-12-30 | -45353
169 | Bomba de infusión | Baxter | Evo IQ | SK00704569 | 75 | Hospitalización | Hospitalización | INVIMA2019EBC-0020775 | CLASE IIB | DISPONIBLE | Baxter | Baxter |  | N.A | N.A | N.A | N.A | N.A |  | Bianual | 730 | -45353
170 | Bomba de infusión | Baxter | Evo IQ | SK00900535 | 76 | Cirugía (Recuperación) | Cirugía (Recuperación) | INVIMA2019EBC-0020775 | CLASE IIB | DISPONIBLE | Baxter | Baxter |  | N.A | N.A | N.A | N.A | N.A | 2024-05-09 | Bianual | 2026-05-09 | 68
171 | Bomba de infusión | Baxter | Evo IQ | SK00619863 | 77 | Cirugía (Recuperación) | Cirugía (Recuperación) | INVIMA2019EBC-0020775 | CLASE IIB | DISPONIBLE | Baxter | Baxter |  | N.A | N.A | N.A | N.A | N.A | 2024-05-10 | Bianual | 2026-05-10 | 69
172 | Bomba de infusión | Baxter | Evo IQ | SK00703276 | 78 | Cirugía (Recuperación) | Cirugía (Recuperación) | INVIMA2019EBC-0020775 | CLASE IIB | DISPONIBLE | Baxter | Baxter |  | N.A | N.A | N.A | N.A | N.A | 2024-05-09 | Bianual | 2026-05-09 | 68
173 | Bomba de infusión | Baxter | Evo IQ | SK00100285 | 79 | Cirugía (Recuperación) | Cirugía (Recuperación) | INVIMA2019EBC-0020775 | CLASE IIB | DISPONIBLE | Baxter | Baxter |  | N.A | N.A | N.A | N.A | N.A | 2024-05-08 | Bianual | 2026-05-08 | 67
174 | Bomba de infusión | Baxter | Evo IQ | SK00604276 | 80 | Cirugía (Recuperación) | Cirugía (Recuperación) | INVIMA2019EBC-0020775 | CLASE IIB | DISPONIBLE | Baxter | Baxter |  | N.A | N.A | N.A | N.A | N.A | 2024-05-08 | Bianual | 2026-05-08 | 67
175 | Bomba de infusión | Baxter | Evo IQ | SK01001081 | 81 | Cirugía (Recuperación) | Cirugía (Recuperación) | INVIMA2019EBC-0020775 | CLASE IIB | DISPONIBLE | Baxter | Baxter |  | N.A | N.A | N.A | N.A | N.A | 2024-05-10 | Bianual | 2026-05-10 | 69
176 | Bomba de infusión | Baxter | Evo IQ | SK00604731 | 82 | Cirugía (Recuperación) | Cirugía (Recuperación) | INVIMA2019EBC-0020775 | CLASE IIB | DISPONIBLE | Baxter | Baxter |  | N.A | N.A | N.A | N.A | N.A | 2024-05-09 | Bianual | 2026-05-09 | 68
177 | Bomba de infusión | Baxter | Evo IQ | SK01001172 | 83 | Cirugía (Recuperación) | Cirugía (Recuperación) | INVIMA2019EBC-0020775 | CLASE IIB | DISPONIBLE | Baxter | Baxter |  | N.A | N.A | N.A | N.A | N.A | 2024-05-10 | Bianual | 2026-05-10 | 69
178 | Bomba de infusión | Baxter | Evo IQ | SK11202329 | 84 | Cirugía (Recuperación) | Cirugía (Recuperación) | INVIMA2019EBC-0020775 | CLASE IIB | DISPONIBLE | Baxter | Baxter |  | N.A | N.A | N.A | N.A | N.A | 2024-05-10 | Bianual | 2026-05-10 | 69
179 | Bomba de infusión | Baxter | Evo IQ | SK10119417 | 85 | Urgencias | Urgencias | INVIMA2019EBC-0020775 | CLASE IIB | DISPONIBLE | Baxter | Baxter |  | N.A | N.A | N.A | N.A | N.A | 2024-05-10 | Bianual | 2026-05-10 | 69
180 | Bomba de infusión | Baxter | Evo IQ | SK01002301 | 86 | Urgencias | Urgencias | INVIMA2019EBC-0020775 | CLASE IIB | DISPONIBLE | Baxter | Baxter |  | N.A | N.A | N.A | N.A | N.A |  | Bianual | 1901-12-30 | -45353
181 | Bomba de infusión | Baxter | Evo IQ | SK01001156 | 87 | Urgencias | Urgencias | INVIMA2019EBC-0020775 | CLASE IIB | DISPONIBLE | Baxter | Baxter |  | N.A | N.A | N.A | N.A | N.A | 2024-10-08 | Bianual | 2026-10-08 | 220
182 | Bomba de infusión | baxter | Evo IQ | SK11202828 | 88 | Urgencias | Urgencias | INVIMA2019EBC-0020775 | CLASE IIB | DISPONIBLE | Baxter | Baxter |  | N.A | N.A | N.A | N.A | N.A | 2024-10-09 | Bianual | 2026-10-09 | 221
183 | Bomba de infusión | baxter | Evo IQ | SK00713839 | 89 | Urgencias | Urgencias | INVIMA2019EBC-0020775 | CLASE IIB | DISPONIBLE | Baxter | Baxter |  | N.A | N.A | N.A | N.A | N.A |  | Bianual | 1901-12-30 | -45353
184 | Bomba de infusión | baxter | Evo IQ | SK20107200 | 90 | Urgencias | Urgencias | INVIMA2019EBC-0020775 | CLASE IIB | DISPONIBLE | Baxter | Baxter |  | N.A | N.A | N.A | N.A | N.A |  | Bianual | 1901-12-30 | -45353
185 | Bomba de infusión | baxter | Evo IQ | SK20102279 | 91 | Urgencias | Urgencias | INVIMA2019EBC-0020775 | CLASE IIB | DISPONIBLE | Baxter | Baxter |  | N.A | N.A | N.A | N.A | N.A |  | Bianual | 1901-12-30 | -45353
186 | Bomba de infusión | baxter | Evo IQ | SK00703068 | 92 | Urgencias | Urgencias | INVIMA2019EBC-0020775 | CLASE IIB | DISPONIBLE | Baxter | Baxter |  | N.A | N.A | N.A | N.A | N.A |  | Bianual | 1901-12-30 | -45353
187 | Bomba de infusión | Baxter | Evo IQ | SK01103534 | 93 | Urgencias | Urgencias | INVIMA2019EBC-0020775 | CLASE IIB | DISPONIBLE | Baxter | Baxter |  | N.A | N.A | N.A | N.A | N.A |  | Bianual | 1901-12-30 | -45353
188 | Bomba de infusión | Baxter | Evo IQ | SK10119514 | 94 | Urgencias | Urgencias | INVIMA2019EBC-0020775 | CLASE IIB | DISPONIBLE | Baxter | Baxter |  | N.A | N.A | N.A | N.A | N.A |  | Bianual | 1901-12-30 | -45353
189 | Bomba de infusión | Baxter | Evo IQ | SK00900544 | 95 | Urgencias | Urgencias | INVIMA2019EBC-0020775 | CLASE IIB | DISPONIBLE | Baxter | Baxter |  | N.A | N.A | N.A | N.A | N.A |  | Bianual | 1901-12-30 | -45353
190 | Bomba de infusión | Baxter | Evo IQ | SK01001026 | 96 | Urgencias | Urgencias | INVIMA2019EBC-0020775 | CLASE IIB | DISPONIBLE | Baxter | Baxter |  | N.A | N.A | N.A | N.A | N.A |  | Bianual | 1901-12-30 | -45353
191 | Bomba de infusión | Baxter | Evo IQ | SK00401684 | 97 | Urgencias | Urgencias | INVIMA2019EBC-0020775 | CLASE IIB | DISPONIBLE | Baxter | Baxter |  | N.A | N.A | N.A | N.A | N.A |  | Bianual | 1901-12-30 | -45353
192 | Bomba de infusión | Baxter | Evo IQ | SK11204066 | 98 | Urgencias | Urgencias | INVIMA2019EBC-0020775 | CLASE IIB | DISPONIBLE | Baxter | Baxter |  | N.A | N.A | N.A | N.A | N.A |  | Bianual | 1901-12-30 | -45353
193 | Bomba de infusión | Baxter | Evo IQ | SK00902019 | 99 | Urgencias | Urgencias | INVIMA2019EBC-0020775 | CLASE IIB | DISPONIBLE | Baxter | Baxter |  | N.A | N.A | N.A | N.A | N.A |  | Bianual | 1901-12-30 | -45353
194 | Bomba de infusión | Baxter | Evo IQ | SK10403043 | 100 | UCI 1 | UCI 1 | INVIMA2019EBC-0020775 | CLASE IIB | DISPONIBLE | Baxter | Baxter |  | N.A | N.A | N.A | N.A | N.A |  | Bianual | 1901-12-30 | -45353
195 | Bomba de infusión | Baxter | Evo IQ | SK10304350 | 101 | UCI 1 | UCI 1 | INVIMA2019EBC-0020775 | CLASE IIB | DISPONIBLE | Baxter | Baxter |  | N.A | N.A | N.A | N.A | N.A |  | Bianual | 1901-12-30 | -45353
196 | Bomba de infusión | Baxter | Evo IQ | SK00606255 | 102 | UCI 1 | UCI 1 | INVIMA2019EBC-0020775 | CLASE IIB | DISPONIBLE | Baxter | Baxter |  | N.A | N.A | N.A | N.A | N.A |  | Bianual | 1901-12-30 | -45353
197 | Bomba de infusión | Baxter | Evo IQ | SK00705298 | 103 | UCI 1 | UCI 1 | INVIMA2019EBC-0020775 | CLASE IIB | DISPONIBLE | Baxter | Baxter |  | N.A | N.A | N.A | N.A | N.A |  | Bianual | 1901-12-30 | -45353
198 | Bomba de infusión | Baxter | Evo IQ | SK00902148 | 104 | UCI 1 | UCI 1 | INVIMA2019EBC-0020775 | CLASE IIB | DISPONIBLE | Baxter | Baxter |  | N.A | N.A | N.A | N.A | N.A |  | Bianual | 1901-12-30 | -45353
199 | Bomba de infusión | Baxter | Evo IQ | SK20103336 | 105 | UCI 1 | UCI 1 | INVIMA2019EBC-0020775 | CLASE IIB | DISPONIBLE | Baxter | Baxter |  | N.A | N.A | N.A | N.A | N.A |  | Bianual | 1901-12-30 | -45353
200 | Bomba de infusión | Baxter | Evo IQ | SK10120872 | 106 | UCI 1 | UCI 1 | INVIMA2019EBC-0020775 | CLASE IIB | DISPONIBLE | Baxter | Baxter |  | N.A | N.A | N.A | N.A | N.A |  | Bianual | 1901-12-30 | -45353
201 | Bomba de infusión | Baxter | Evo IQ | SK20203663 | 107 | UCI 1 | UCI 1 | INVIMA2019EBC-0020775 | CLASE IIB | DISPONIBLE | Baxter | Baxter |  | N.A | N.A | N.A | N.A | N.A |  | Bianual | 1901-12-30 | -45353
202 | Bomba de infusión | Baxter | Evo IQ | SK00713652 | 108 | UCI 1 | UCI 1 | INVIMA2019EBC-0020775 | CLASE IIB | DISPONIBLE | Baxter | Baxter |  | N.A | N.A | N.A | N.A | N.A |  | Bianual | 1901-12-30 | -45353
203 | Bomba de infusión | Baxter | Evo IQ | SK20203228 | 109 | UCI 1 | UCI 1 | INVIMA2019EBC-0020775 | CLASE IIB | DISPONIBLE | Baxter | Baxter |  | N.A | N.A | N.A | N.A | N.A |  | Bianual | 1901-12-30 | -45353
204 | Bomba de infusión | Baxter | Evo IQ | SK00401153 | 110 | UCI 1 | UCI 1 | INVIMA2019EBC-0020775 | CLASE IIB | DISPONIBLE | Baxter | Baxter |  | N.A | N.A | N.A | N.A | N.A |  | Bianual | 1901-12-30 | -45353
205 | Bomba de infusión | Baxter | Evo IQ | SK20103274 | 111 | UCI 1 | UCI 1 | INVIMA2019EBC-0020775 | CLASE IIB | DISPONIBLE | Baxter | Baxter |  | N.A | N.A | N.A | N.A | N.A |  | Bianual | 1901-12-30 | -45353
206 | Bomba de infusión | Baxter | Evo IQ | SK00212170 | 112 | UCI 1 | UCI 1 | INVIMA2019EBC-0020775 | CLASE IIB | DISPONIBLE | Baxter | Baxter |  | N.A | N.A | N.A | N.A | N.A |  | Bianual | 1901-12-30 | -45353
207 | Bomba de infusión | Baxter | Evo IQ | SK00211398 | 113 | UCI 1 | UCI 1 | INVIMA2019EBC-0020775 | CLASE IIB | DISPONIBLE | Baxter | Baxter |  | N.A | N.A | N.A | N.A | N.A |  | Bianual | 1901-12-30 | -45353
208 | Bomba de infusión | Baxter | Evo IQ | SK11110416 | 114 | UCI 1 | UCI 1 | INVIMA2019EBC-0020775 | CLASE IIB | DISPONIBLE | Baxter | Baxter |  | N.A | N.A | N.A | N.A | N.A |  | Bianual | 1901-12-30 | -45353
209 | Bomba de infusión | Baxter | Evo IQ | SK00607042 | 115 | UCI 1 | UCI 1 | INVIMA2019EBC-0020775 | CLASE IIB | DISPONIBLE | Baxter | Baxter |  | N.A | N.A | N.A | N.A | N.A |  | Bianual | 1901-12-30 | -45353
210 | Bomba de infusión | Baxter | Evo IQ | SK10125916 | 116 | UCI 1 | UCI 1 | INVIMA2019EBC-0020775 | CLASE IIB | DISPONIBLE | Baxter | Baxter |  | N.A | N.A | N.A | N.A | N.A |  | Bianual | 1901-12-30 | -45353
211 | Bomba de infusión | Baxter | Evo IQ | SK00902035 | 117 | UCI 1 | UCI 1 | INVIMA2019EBC-0020775 | CLASE IIB | DISPONIBLE | Baxter | Baxter |  | N.A | N.A | N.A | N.A | N.A |  | Bianual | 1901-12-30 | -45353
212 | Bomba de infusión | Baxter | Evo IQ | SK10416075 | 118 | UCI 1 | UCI 1 | INVIMA2019EBC-0020775 | CLASE IIB | DISPONIBLE | Baxter | Baxter |  | N.A | N.A | N.A | N.A | N.A |  | Bianual | 1901-12-30 | -45353
213 | Bomba de infusión | Baxter | Evo IQ | SK01001189 | 119 | UCI 1 | UCI 1 | INVIMA2019EBC-0020775 | CLASE IIB | DISPONIBLE | Baxter | Baxter |  | N.A | N.A | N.A | N.A | N.A |  | Bianual | 1901-12-30 | -45353
214 | Bomba de infusión | Baxter | Evo IQ | SK20203987 | 120 | UCI 1 | UCI 1 | INVIMA2019EBC-0020775 | CLASE IIB | DISPONIBLE | Baxter | Baxter |  | N.A | N.A | N.A | N.A | N.A |  | Bianual | 1901-12-30 | -45353
215 | Bomba de infusión | Baxter | Evo IQ | SK01001183 | 121 | UCI 1 | UCI 1 | INVIMA2019EBC-0020775 | CLASE IIB | DISPONIBLE | Baxter | Baxter |  | N.A | N.A | N.A | N.A | N.A |  | Bianual | 1901-12-30 | -45353
216 | Bomba de infusión | Baxter | Evo IQ | SK00402814 | 122 | UCI 1 | UCI 1 | INVIMA2019EBC-0020775 | CLASE IIB | DISPONIBLE | Baxter | Baxter |  | N.A | N.A | N.A | N.A | N.A |  | Bianual | 1901-12-30 | -45353
217 | Bomba de infusión | Baxter | Evo IQ | SK00713690 | 123 | UCI 1 | UCI 1 | INVIMA2019EBC-0020775 | CLASE IIB | DISPONIBLE | Baxter | Baxter |  | N.A | N.A | N.A | N.A | N.A |  | Bianual | 1901-12-30 | -45353
218 | Bomba de infusión | Baxter | Evo IQ | SK00402830 | 124 | UCI 1 | UCI 1 | INVIMA2019EBC-0020775 | CLASE IIB | DISPONIBLE | Baxter | Baxter |  | N.A | N.A | N.A | N.A | N.A |  | Bianual | 1901-12-30 | -45353
219 | Bomba de infusión | Baxter | Evo IQ | SK11110134 | 125 | UCI 1 | UCI 1 | INVIMA2019EBC-0020775 | CLASE IIB | DISPONIBLE | Baxter | Baxter |  | N.A | N.A | N.A | N.A | N.A |  | Bianual | 1901-12-30 | -45353
220 | Bomba de infusión | Baxter | Evo IQ | SK00704870 | 126 | UCI 1 | UCI 1 | INVIMA2019EBC-0020775 | CLASE IIB | DISPONIBLE | Baxter | Baxter |  | N.A | N.A | N.A | N.A | N.A |  | Bianual | 1901-12-30 | -45353
221 | Bomba de infusión | Baxter | Evo IQ | SK11202796 | 127 | UCI 1 | UCI 1 | INVIMA2019EBC-0020775 | CLASE IIB | DISPONIBLE | Baxter | Baxter |  | N.A | N.A | N.A | N.A | N.A |  | Bianual | 1901-12-30 | -45353
222 | Bomba de infusión | Baxter | Evo IQ | SK00519818 | 128 | UCI 1 | UCI 1 | INVIMA2019EBC-0020775 | CLASE IIB | DISPONIBLE | Baxter | Baxter |  | N.A | N.A | N.A | N.A | N.A |  | Bianual | 1901-12-30 | -45353
223 | Bomba de infusión | Baxter | Evo IQ | SK00402844 | 129 | UCI 1 | UCI 1 | INVIMA2019EBC-0020775 | CLASE IIB | DISPONIBLE | Baxter | Baxter |  | N.A | N.A | N.A | N.A | N.A |  | Bianual | 1901-12-30 | -45353
224 | Bomba de infusión | Baxter | Evo IQ | SK20313124 | 130 | UCI 1 | UCI 1 | INVIMA2019EBC-0020775 | CLASE IIB | DISPONIBLE | Baxter | Baxter |  | N.A | N.A | N.A | N.A | N.A |  | Bianual | 1901-12-30 | -45353
225 | Bomba de infusión | Baxter | Evo IQ | SK01001135 | 131 | UCI 1 | UCI 1 | INVIMA2019EBC-0020775 | CLASE IIB | DISPONIBLE | Baxter | Baxter |  | N.A | N.A | N.A | N.A | N.A |  | Bianual | 1901-12-30 | -45353
226 | Bomba de infusión | Baxter | Evo IQ | SK10112124 | 132 | UCI 1 | UCI 1 | INVIMA2019EBC-0020775 | CLASE IIB | DISPONIBLE | Baxter | Baxter |  | N.A | N.A | N.A | N.A | N.A |  | Bianual | 1901-12-30 | -45353
227 | Bomba de infusión | Baxter | Evo IQ | SK01001124 | 133 | UCI 1 | UCI 1 | INVIMA2019EBC-0020775 | CLASE IIB | DISPONIBLE | Baxter | Baxter |  | N.A | N.A | N.A | N.A | N.A |  | Bianual | 1901-12-30 | -45353
228 | Bomba de infusión | Baxter | Evo IQ | SK01001052 | 134 | UCI 1 | UCI 1 | INVIMA2019EBC-0020775 | CLASE IIB | DISPONIBLE | Baxter | Baxter |  | N.A | N.A | N.A | N.A | N.A |  | Bianual | 1901-12-30 | -45353
229 | Bomba de infusión | Baxter | Evo IQ | SK10119465 | 135 | UCI 1 | UCI 1 | INVIMA2019EBC-0020775 | CLASE IIB | DISPONIBLE | Baxter | Baxter |  | N.A | N.A | N.A | N.A | N.A |  | Bianual | 1901-12-30 | -45353
230 | Bomba de infusión | Baxter | Evo IQ | SK00619895 | 136 | UCI 1 | UCI 1 | INVIMA2019EBC-0020775 | CLASE IIB | DISPONIBLE | Baxter | Baxter |  | N.A | N.A | N.A | N.A | N.A |  | Bianual | 1901-12-30 | -45353
231 | Bomba de infusión | Baxter | Evo IQ | SK01001056 | 137 | UCI 1 | UCI 1 | INVIMA2019EBC-0020775 | CLASE IIB | DISPONIBLE | Baxter | Baxter |  | N.A | N.A | N.A | N.A | N.A |  | Bianual | 1901-12-30 | -45353
232 | Bomba de infusión | Baxter | Evo IQ | SK10119517 | 138 | UCI 1 | UCI 1 | INVIMA2019EBC-0020775 | CLASE IIB | DISPONIBLE | Baxter | Baxter |  | N.A | N.A | N.A | N.A | N.A |  | Bianual | 1901-12-30 | -45353
233 | Bomba de infusión | Baxter | Evo IQ | SK20105913 | 139 | UCI 1 | UCI 1 | INVIMA2019EBC-0020775 | CLASE IIB | DISPONIBLE | Baxter | Baxter |  | N.A | N.A | N.A | N.A | N.A |  | Bianual | 1901-12-30 | -45353
234 | Bomba de infusión | Baxter | Evo IQ | SK20201703 | 140 | UCI 1 | UCI 1 | INVIMA2019EBC-0020775 | CLASE IIB | DISPONIBLE | Baxter | Baxter |  | N.A | N.A | N.A | N.A | N.A |  | Bianual | 1901-12-30 | -45353
235 | Bomba de infusión | Baxter | Evo IQ | SK00516391 | 141 | UCI 1 | UCI 1 | INVIMA2019EBC-0020775 | CLASE IIB | DISPONIBLE | Baxter | Baxter |  | N.A | N.A | N.A | N.A | N.A |  | Bianual | 1901-12-30 | -45353
236 | Bomba de infusión | Baxter | Evo IQ | SK11202752 | 142 | UCI 1 | UCI 1 | INVIMA2019EBC-0020775 | CLASE IIB | DISPONIBLE | Baxter | Baxter |  | N.A | N.A | N.A | N.A | N.A |  | Bianual | 1901-12-30 | -45353
237 | Bomba de infusión | Baxter | Evo IQ | SK00713643 | 143 | UCI 1 | UCI 1 | INVIMA2019EBC-0020775 | CLASE IIB | DISPONIBLE | Baxter | Baxter |  | N.A | N.A | N.A | N.A | N.A |  | Bianual | 1901-12-30 | -45353
238 | Bomba de infusión | Baxter | Evo IQ | SK01001143 | 144 | UCI 1 | UCI 1 | INVIMA2019EBC-0020775 | CLASE IIB | DISPONIBLE | Baxter | Baxter |  | N.A | N.A | N.A | N.A | N.A |  | Bianual | 1901-12-30 | -45353
239 | Bomba de infusión | Baxter | Evo IQ | SK20300977 | 145 | UCI 1 | UCI 1 | INVIMA2019EBC-0020775 | CLASE IIB | DISPONIBLE | Baxter | Baxter |  | N.A | N.A | N.A | N.A | N.A |  | Bianual | 1901-12-30 | -45353
240 | Bomba de infusión | Baxter | Evo IQ | SK00605752 | 146 | UCI 1 | UCI 1 | INVIMA2019EBC-0020775 | CLASE IIB | DISPONIBLE | Baxter | Baxter |  | N.A | N.A | N.A | N.A | N.A |  | Bianual | 1901-12-30 | -45353
241 | Bomba de infusión | Baxter | Evo IQ | SK01001864 | 147 | UCI 1 | UCI 1 | INVIMA2019EBC-0020775 | CLASE IIB | DISPONIBLE | Baxter | Baxter |  | N.A | N.A | N.A | N.A | N.A |  | Bianual | 1901-12-30 | -45353
242 | Bomba de infusión | Baxter | Evo IQ | SK00615152 | 148 | UCI 1 | UCI 1 | INVIMA2019EBC-0020775 | CLASE IIB | DISPONIBLE | Baxter | Baxter |  | N.A | N.A | N.A | N.A | N.A |  | Bianual | 1901-12-30 | -45353
243 | Bomba de infusión | Baxter | Evo IQ | SK11109281 | 149 | UCI 1 | UCI 1 | INVIMA2019EBC-0020775 | CLASE IIB | DISPONIBLE | Baxter | Baxter |  | N.A | N.A | N.A | N.A | N.A |  | Bianual | 1901-12-30 | -45353
244 | Bomba de infusión | Baxter | Evo IQ | SK10309409 | 150 | UCI 1 | UCI 1 | INVIMA2019EBC-0020775 | CLASE IIB | DISPONIBLE | Baxter | Baxter |  | N.A | N.A | N.A | N.A | N.A |  | Bianual | 1901-12-30 | -45353
245 | Bomba de infusión | Baxter | Evo IQ | SK00703207 | 151 | UCI 1 | UCI 1 | INVIMA2019EBC-0020775 | CLASE IIB | DISPONIBLE | Baxter | Baxter |  | N.A | N.A | N.A | N.A | N.A |  | Bianual | 1901-12-30 | -45353
246 | Bomba de infusión | Baxter | Evo IQ | SK01001178 | 152 | UCI 1 | UCI 1 | INVIMA2019EBC-0020775 | CLASE IIB | DISPONIBLE | Baxter | Baxter |  | N.A | N.A | N.A | N.A | N.A |  | Bianual | 1901-12-30 | -45353
247 | Bomba de infusión | Baxter | Evo IQ | SK00213403 | 153 | UCI 1 | UCI 1 | INVIMA2019EBC-0020775 | CLASE IIB | DISPONIBLE | Baxter | Baxter |  | N.A | N.A | N.A | N.A | N.A |  | Bianual | 1901-12-30 | -45353
248 | Bomba de infusión | Baxter | Evo IQ | SK00713689 | 154 | UCI 1 | UCI 1 | INVIMA2019EBC-0020775 | CLASE IIB | DISPONIBLE | Baxter | Baxter |  | N.A | N.A | N.A | N.A | N.A |  | Bianual | 1901-12-30 | -45353
249 | Bomba de infusión | Baxter | Evo IQ | SK00516388 | 155 | UCI 1 | UCI 1 | INVIMA2019EBC-0020775 | CLASE IIB | DISPONIBLE | Baxter | Baxter |  | N.A | N.A | N.A | N.A | N.A |  | Bianual | 1901-12-30 | -45353
250 | Bomba de infusión | Baxter | Evo IQ | SK11202340 | 156 | Hospitalización | Hospitalización | INVIMA2019EBC-0020775 | CLASE IIB | DISPONIBLE | Baxter | Baxter |  | N.A | N.A | N.A | N.A | N.A |  | Bianual | 1901-12-30 | -45353
251 | Bomba de infusión | Baxter | Evo IQ | SK20103506 | 157 | Hospitalización | Hospitalización | INVIMA2019EBC-0020775 | CLASE IIB | DISPONIBLE | Baxter | Baxter |  | N.A | N.A | N.A | N.A | N.A |  | Bianual | 1901-12-30 | -45353
252 | Bomba de infusión | Baxter | Evo IQ | SK10403179 | 158 | Hospitalización | Hospitalización | INVIMA2019EBC-0020775 | CLASE IIB | DISPONIBLE | Baxter | Baxter |  | N.A | N.A | N.A | N.A | N.A |  | Bianual | 1901-12-30 | -45353
253 | Bomba de infusión | Baxter | Evo IQ | SK01001077 | 159 | Hospitalización | Hospitalización | INVIMA2019EBC-0020775 | CLASE IIB | DISPONIBLE | Baxter | Baxter |  | N.A | N.A | N.A | N.A | N.A |  | Bianual | 1901-12-30 | -45353
254 | Bomba de infusión | Baxter | Evo IQ | SK11110399 | 160 | Hospitalización | Hospitalización | INVIMA2019EBC-0020775 | CLASE IIB | DISPONIBLE | Baxter | Baxter |  | N.A | N.A | N.A | N.A | N.A |  | Bianual | 1901-12-30 | -45353
255 | Bomba de infusión | Baxter | Evo IQ | SK11110494 | 161 | Hospitalización | Hospitalización | INVIMA2019EBC-0020775 | CLASE IIB | DISPONIBLE | Baxter | Baxter |  | N.A | N.A | N.A | N.A | N.A |  | Bianual | 1901-12-30 | -45353
256 | Bomba de infusión | Baxter | Evo IQ | SK01001945 | 162 | Hospitalización | Hospitalización | INVIMA2019EBC-0020775 | CLASE IIB | DISPONIBLE | Baxter | Baxter |  | N.A | N.A | N.A | N.A | N.A |  | Bianual | 1901-12-30 | -45353
257 | Bomba de infusión | Baxter | Evo IQ | SK00705254 | 163 | Hospitalización | Hospitalización | INVIMA2019EBC-0020775 | CLASE IIB | DISPONIBLE | Baxter | Baxter |  | N.A | N.A | N.A | N.A | N.A |  | Bianual | 1901-12-30 | -45353
258 | Bomba de infusión | Baxter | Evo IQ | SK00713631 | 164 | Hospitalización | Hospitalización | INVIMA2019EBC-0020775 | CLASE IIB | DISPONIBLE | Baxter | Baxter |  | N.A | N.A | N.A | N.A | N.A |  | Bianual | 1901-12-30 | -45353
259 | Bomba de infusión | Baxter | Evo IQ | SK01001282 | 165 | Hospitalización | Hospitalización | INVIMA2019EBC-0020775 | CLASE IIB | DISPONIBLE | Baxter | Baxter |  | N.A | N.A | N.A | N.A | N.A |  | Bianual | 1901-12-30 | -45353
260 | Bomba de infusión | Baxter | Evo IQ | SK00619879 | 166 | Hospitalización | Hospitalización | INVIMA2019EBC-0020775 | CLASE IIB | DISPONIBLE | Baxter | Baxter |  | N.A | N.A | N.A | N.A | N.A |  | Bianual | 1901-12-30 | -45353
261 | Bomba de infusión | Baxter | Evo IQ | SK01103872 | 167 | Hospitalización | Hospitalización | INVIMA2019EBC-0020775 | CLASE IIB | DISPONIBLE | Baxter | Baxter |  | N.A | N.A | N.A | N.A | N.A |  | Bianual | 1901-12-30 | -45353
262 | Bomba de infusión | Baxter | Evo IQ | SK11111836 | 168 | Hospitalización | Hospitalización | INVIMA2019EBC-0020775 | CLASE IIB | DISPONIBLE | Baxter | Baxter |  | N.A | N.A | N.A | N.A | N.A |  | Bianual | 1901-12-30 | -45353
263 | Bomba de infusión | Baxter | Evo IQ | SK00704461 | 169 | Hospitalización | Hospitalización | INVIMA2019EBC-0020775 | CLASE IIB | DISPONIBLE | Baxter | Baxter |  | N.A | N.A | N.A | N.A | N.A |  | Bianual | 1901-12-30 | -45353
264 | Bomba de infusión | Baxter | Evo IQ | SK00703077 | 170 | Hospitalización | Hospitalización | INVIMA2019EBC-0020775 | CLASE IIB | DISPONIBLE | Baxter | Baxter |  | N.A | N.A | N.A | N.A | N.A |  | Bianual | 1901-12-30 | -45353
265 | Bomba de infusión | Baxter | Evo IQ | SK00212341 | 171 | Hospitalización | Hospitalización | INVIMA2019EBC-0020775 | CLASE IIB | DISPONIBLE | Baxter | Baxter |  | N.A | N.A | N.A | N.A | N.A |  | Bianual | 1901-12-30 | -45353
266 | Bomba de infusión | Baxter | Evo IQ | SK11201849 | 172 | Hospitalización | Hospitalización | INVIMA2019EBC-0020775 | CLASE IIB | DISPONIBLE | Baxter | Baxter |  | N.A | N.A | N.A | N.A | N.A |  | Bianual | 1901-12-30 | -45353
267 | Bomba de infusión | Baxter | Evo IQ | SK11201563 | 173 | Hospitalización | Hospitalización | INVIMA2019EBC-0020775 | CLASE IIB | DISPONIBLE | Baxter | Baxter |  | N.A | N.A | N.A | N.A | N.A |  | Bianual | 1901-12-30 | -45353
268 | Bomba de infusión | Baxter | Evo IQ | SK00516465 | 174 | Hospitalización | Hospitalización | INVIMA2019EBC-0020775 | CLASE IIB | DISPONIBLE | Baxter | Baxter |  | N.A | N.A | N.A | N.A | N.A |  | Bianual | 1901-12-30 | -45353
269 | Bomba de infusión | Baxter | Evo IQ | SK11202883 | 175 | Hospitalización | Hospitalización | INVIMA2019EBC-0020775 | CLASE IIB | DISPONIBLE | Baxter | Baxter |  | N.A | N.A | N.A | N.A | N.A |  | Bianual | 1901-12-30 | -45353
270 | Bomba de infusión | Baxter | Evo IQ | SK11202815 | 176 | Hospitalización | Hospitalización | INVIMA2019EBC-0020775 | CLASE IIB | DISPONIBLE | Baxter | Baxter |  | N.A | N.A | N.A | N.A | N.A |  | Bianual | 1901-12-30 | -45353
271 | Bomba de infusión | Baxter | Evo IQ | SK00516401 | 177 | Hospitalización | Hospitalización | INVIMA2019EBC-0020775 | CLASE IIB | DISPONIBLE | Baxter | Baxter |  | N.A | N.A | N.A | N.A | N.A |  | Bianual | 1901-12-30 | -45353
272 | Bomba de infusión | Baxter | Evo IQ | SK00300225 | 178 | Hospitalización | Hospitalización | INVIMA2019EBC-0020775 | CLASE IIB | DISPONIBLE | Baxter | Baxter |  | N.A | N.A | N.A | N.A | N.A |  | Bianual | 1901-12-30 | -45353
273 | Bomba de infusión | Baxter | Evo IQ | SK00615216 | 179 | Hospitalización | Hospitalización | INVIMA2019EBC-0020775 | CLASE IIB | DISPONIBLE | Baxter | Baxter |  | N.A | N.A | N.A | N.A | N.A |  | Bianual | 1901-12-30 | -45353
274 | Bomba de infusión | Baxter | Evo IQ | SK00604768 | 180 | Hospitalización | Hospitalización | INVIMA2019EBC-0020775 | CLASE IIB | DISPONIBLE | Baxter | Baxter |  | N.A | N.A | N.A | N.A | N.A |  | Bianual | 1901-12-30 | -45353
275 | Bomba de infusión | Baxter | Evo IQ | SK20200703 | 181 | Hospitalización | Hospitalización | INVIMA2019EBC-0020775 | CLASE IIB | DISPONIBLE | Baxter | Baxter |  | N.A | N.A | N.A | N.A | N.A |  | Bianual | 1901-12-30 | -45353
276 | Bomba de infusión | Baxter | Evo IQ | SK20105847 | 182 | Hospitalización | Hospitalización | INVIMA2019EBC-0020775 | CLASE IIB | DISPONIBLE | Baxter | Baxter |  | N.A | N.A | N.A | N.A | N.A |  | Bianual | 1901-12-30 | -45353
277 | Bomba de infusión | Baxter | Evo IQ | SK01001197 | 183 | Hospitalización | Hospitalización | INVIMA2019EBC-0020775 | CLASE IIB | DISPONIBLE | Baxter | Baxter |  | N.A | N.A | N.A | N.A | N.A |  | Bianual | 1901-12-30 | -45353
278 | Bomba de infusión | Baxter | Evo IQ | SK00606272 | 184 | Hospitalización | Hospitalización | INVIMA2019EBC-0020775 | CLASE IIB | DISPONIBLE | Baxter | Baxter |  | N.A | N.A | N.A | N.A | N.A |  | Bianual | 1901-12-30 | -45353
279 | Bomba de infusión | Baxter | Evo IQ | SK01001161 | 185 | Hospitalización | Hospitalización | INVIMA2019EBC-0020775 | CLASE IIB | DISPONIBLE | Baxter | Baxter |  | N.A | N.A | N.A | N.A | N.A |  | Bianual | 1901-12-30 | -45353
280 | Bomba de infusión | Baxter | Evo IQ | SK20105711 | 186 | Hospitalización | Hospitalización | INVIMA2019EBC-0020775 | CLASE IIB | DISPONIBLE | Baxter | Baxter |  | N.A | N.A | N.A | N.A | N.A |  | Bianual | 1901-12-30 | -45353
281 | Bomba de infusión | Baxter | Evo IQ | SK11202851 | 187 | Hospitalización | Hospitalización | INVIMA2019EBC-0020775 | CLASE IIB | DISPONIBLE | Baxter | Baxter |  | N.A | N.A | N.A | N.A | N.A |  | Bianual | 1901-12-30 | -45353
282 | Bomba de infusión | Baxter | Evo IQ | SK00615326 | 188 | Hospitalización | Hospitalización | INVIMA2019EBC-0020775 | CLASE IIB | DISPONIBLE | Baxter | Baxter |  | N.A | N.A | N.A | N.A | N.A |  | Bianual | 1901-12-30 | -45353
283 | Bomba de infusión | Baxter | Evo IQ | SK00517525 | 189 | Hospitalización | Hospitalización | INVIMA2019EBC-0020775 | CLASE IIB | DISPONIBLE | Baxter | Baxter |  | N.A | N.A | N.A | N.A | N.A |  | Bianual | 1901-12-30 | -45353
284 | Bomba de infusión | Baxter | Evo IQ | SK11110502 | 190 | Hospitalización | Hospitalización | INVIMA2019EBC-0020775 | CLASE IIB | DISPONIBLE | Baxter | Baxter |  | N.A | N.A | N.A | N.A | N.A |  | Bianual | 1901-12-30 | -45353
285 | Bomba de infusión | Baxter | Evo IQ | SK11109299 | 191 | Hospitalización | Hospitalización | INVIMA2019EBC-0020775 | CLASE IIB | DISPONIBLE | Baxter | Baxter |  | N.A | N.A | N.A | N.A | N.A |  | Bianual | 1901-12-30 | -45353
286 | Bomba de infusión | Baxter | Evo IQ | SK01001852 | 192 | Hospitalización | Hospitalización | INVIMA2019EBC-0020775 | CLASE IIB | DISPONIBLE | Baxter | Baxter |  | N.A | N.A | N.A | N.A | N.A |  | Bianual | 1901-12-30 | -45353
287 | Bomba de infusión | Baxter | Evo IQ | SK00902178 | 193 | Hospitalización | Hospitalización | INVIMA2019EBC-0020775 | CLASE IIB | DISPONIBLE | Baxter | Baxter |  | N.A | N.A | N.A | N.A | N.A |  | Bianual | 1901-12-30 | -45353
288 | Bomba de infusión | Baxter | Evo IQ | SK01002269 | 194 | Hospitalización | Hospitalización | INVIMA2019EBC-0020775 | CLASE IIB | DISPONIBLE | Baxter | Baxter |  | N.A | N.A | N.A | N.A | N.A |  | Bianual | 1901-12-30 | -45353
289 | Bomba de infusión | Baxter | Evo IQ | SK01002243 | 195 | Hospitalización | Hospitalización | INVIMA2019EBC-0020775 | CLASE IIB | DISPONIBLE | Baxter | Baxter |  | N.A | N.A | N.A | N.A | N.A |  | Bianual | 1901-12-30 | -45353
290 | Bomba de infusión | Baxter | Evo IQ | SK20103368 | 196 | Hospitalización | Hospitalización | INVIMA2019EBC-0020775 | CLASE IIB | DISPONIBLE | Baxter | Baxter |  | N.A | N.A | N.A | N.A | N.A |  | Bianual | 1901-12-30 | -45353
291 | Bomba de infusión | Baxter | Evo IQ | SK20313354 | 197 | Hospitalización | Hospitalización | INVIMA2019EBC-0020775 | CLASE IIB | DISPONIBLE | Baxter | Baxter |  | N.A | N.A | N.A | N.A | N.A |  | Bianual | 1901-12-30 | -45353
292 | Bomba de infusión | Baxter | Evo IQ | SK00402411 | 198 | Hospitalización | Hospitalización | INVIMA2019EBC-0020775 | CLASE IIB | DISPONIBLE | Baxter | Baxter |  | N.A | N.A | N.A | N.A | N.A |  | Bianual | 1901-12-30 | -45353
293 | Bomba de infusión | Baxter | Evo IQ | SK00602961 | 199 | Hospitalización | Hospitalización | INVIMA2019EBC-0020775 | CLASE IIB | DISPONIBLE | Baxter | Baxter |  | N.A | N.A | N.A | N.A | N.A |  | Bianual | 1901-12-30 | -45353
#REF! | #REF! | #REF! | #REF! | #REF! | #REF! | #REF! | #REF! | #REF! | #REF! | #REF! | #REF! | #REF! | #REF! | N.A | N.A | N.A | N.A | N.A |  | Bianual | 1901-12-30 | -45353
#REF! | #REF! | #REF! | #REF! | #REF! | #REF! | #REF! | #REF! | #REF! | #REF! | #REF! | #REF! | #REF! | #REF! | N.A | N.A | N.A | N.A | N.A |  | Bianual | 1901-12-30 | -45353
#REF! | #REF! | #REF! | #REF! | #REF! | #REF! | #REF! | #REF! | #REF! | #REF! | #REF! | #REF! | #REF! | #REF! | N.A | N.A | N.A | N.A | N.A |  | Bianual | 1901-12-30 | -45353
#REF! | #REF! | #REF! | #REF! | #REF! | #REF! | #REF! | #REF! | #REF! | #REF! | #REF! | #REF! | #REF! | #REF! | N.A | N.A | N.A | N.A | N.A |  | Bianual | 1901-12-30 | -45353
#REF! | #REF! | #REF! | #REF! | #REF! | #REF! | #REF! | #REF! | #REF! | #REF! | #REF! | #REF! | #REF! | #REF! | N.A | N.A | N.A | N.A | N.A |  | Bianual | 1901-12-30 | -45353
#REF! | #REF! | #REF! | #REF! | #REF! | #REF! | #REF! | #REF! | #REF! | #REF! | #REF! | #REF! | #REF! | #REF! | N.A | N.A | N.A | N.A | N.A |  | Bianual | 1901-12-30 | -45353
#REF! | #REF! | #REF! | #REF! | #REF! | #REF! | #REF! | #REF! | #REF! | #REF! | #REF! | #REF! | #REF! | #REF! | N.A | N.A | N.A | N.A | N.A |  | Bianual | 1901-12-30 | -45353
#REF! | #REF! | #REF! | #REF! | #REF! | #REF! | #REF! | #REF! | #REF! | #REF! | #REF! | #REF! | #REF! | #REF! | N.A | N.A | N.A | N.A | N.A |  | Bianual | 1901-12-30 | -45353
#REF! | #REF! | #REF! | #REF! | #REF! | #REF! | #REF! | #REF! | #REF! | #REF! | #REF! | #REF! | #REF! | #REF! | N.A | N.A | N.A | N.A | N.A |  | Bianual | 1901-12-30 | -45353
#REF! | #REF! | #REF! | #REF! | #REF! | #REF! | #REF! | #REF! | #REF! | #REF! | #REF! | #REF! | #REF! | #REF! | N.A | N.A | N.A | N.A | N.A |  | Bianual | 1901-12-30 | -45353
#REF! | #REF! | #REF! | #REF! | #REF! | #REF! | #REF! | #REF! | #REF! | #REF! | #REF! | #REF! | #REF! | #REF! | N.A | N.A | N.A | N.A | N.A |  | Bianual | 1901-12-30 | -45353
#REF! | #REF! | #REF! | #REF! | #REF! | #REF! | #REF! | #REF! | #REF! | #REF! | #REF! | #REF! | #REF! | #REF! | N.A | N.A | N.A | N.A | N.A |  | Bianual | 1901-12-30 | -45353
#REF! | #REF! | #REF! | #REF! | #REF! | #REF! | #REF! | #REF! | #REF! | #REF! | #REF! | #REF! | #REF! | #REF! | N.A | N.A | N.A | N.A | N.A |  | Bianual | 1901-12-30 | -45353
#REF! | #REF! | #REF! | #REF! | #REF! | #REF! | #REF! | #REF! | #REF! | #REF! | #REF! | #REF! | #REF! | #REF! | N.A | N.A | N.A | N.A | N.A |  | Bianual | 1901-12-30 | -45353
#REF! | #REF! | #REF! | #REF! | #REF! | #REF! | #REF! | #REF! | #REF! | #REF! | #REF! | #REF! | #REF! | #REF! | N.A | N.A | N.A | N.A | N.A |  | Bianual | 1901-12-30 | -45353
#REF! | #REF! | #REF! | #REF! | #REF! | #REF! | #REF! | #REF! | #REF! | #REF! | #REF! | #REF! | #REF! | #REF! | N.A | N.A | N.A | N.A | N.A |  | Bianual | 1901-12-30 | -45353
#REF! | #REF! | #REF! | #REF! | #REF! | #REF! | #REF! | #REF! | #REF! | #REF! | #REF! | #REF! | #REF! | #REF! | N.A | N.A | N.A | N.A | N.A |  |  | 366 | -45717
#REF! | #REF! | #REF! | #REF! | #REF! | #REF! | #REF! | #REF! | #REF! | #REF! | #REF! | #REF! | #REF! | #REF! | N.A | N.A | N.A | N.A | N.A |  |  | 366 | -45717
#REF! | #REF! | #REF! | #REF! | #REF! | #REF! | #REF! | #REF! | #REF! | #REF! | #REF! | #REF! | #REF! | #REF! | N.A | N.A | N.A | N.A | N.A | 2024-05-10 | Bianual | 2026-05-10 | 69
#REF! | #REF! | #REF! | #REF! | #REF! | #REF! | #REF! | #REF! | #REF! | #REF! | #REF! | #REF! | #REF! | #REF! | N.A | N.A | N.A | N.A | N.A |  | Bianual | 1901-12-30 | -45353
#REF! | #REF! | #REF! | #REF! | #REF! | #REF! | #REF! | #REF! | #REF! | #REF! | #REF! | #REF! | #REF! | #REF! | N.A | N.A | N.A | N.A | N.A |  | Bianual | 1901-12-30 | -45353
#REF! | #REF! | #REF! | #REF! | #REF! | #REF! | #REF! | #REF! | #REF! | #REF! | #REF! | #REF! | #REF! | #REF! | N.A | N.A | N.A | N.A | N.A |  | Bianual | 1901-12-30 | -45353
#REF! | #REF! | #REF! | #REF! | #REF! | #REF! | #REF! | #REF! | #REF! | #REF! | #REF! | #REF! | #REF! | #REF! | N.A | N.A | N.A | N.A | N.A |  | Bianual | 1901-12-30 | -45353
#REF! | #REF! | #REF! | #REF! | #REF! | #REF! | #REF! | #REF! | #REF! | #REF! | #REF! | #REF! | #REF! | #REF! | N.A | N.A | N.A | N.A | N.A |  | Bianual | 1901-12-30 | -45353
#REF! | #REF! | #REF! | #REF! | #REF! | #REF! | #REF! | #REF! | #REF! | #REF! | #REF! | #REF! | #REF! | #REF! | N.A | N.A | N.A | N.A | N.A |  | Bianual | 1901-12-30 | -45353
#REF! | #REF! | #REF! | #REF! | #REF! | #REF! | #REF! | #REF! | #REF! | #REF! | #REF! | #REF! | #REF! | #REF! | N.A | N.A | N.A | N.A | N.A |  | Bianual | 1901-12-30 | -45353
#REF! | #REF! | #REF! | #REF! | #REF! | #REF! | #REF! | #REF! | #REF! | #REF! | #REF! | #REF! | #REF! | #REF! | N.A | N.A | N.A | N.A | N.A |  | Bianual | 1901-12-30 | -45353
#REF! | #REF! | #REF! | #REF! | #REF! | #REF! | #REF! | #REF! | #REF! | #REF! | #REF! | #REF! | #REF! | #REF! | N.A | N.A | N.A | N.A | N.A |  | Bianual | 1901-12-30 | -45353
#REF! | #REF! | #REF! | #REF! | #REF! | #REF! | #REF! | #REF! | #REF! | #REF! | #REF! | #REF! | #REF! | #REF! | N.A | N.A | N.A | N.A | N.A |  | Bianual | 1901-12-30 | -45353
#REF! | #REF! | #REF! | #REF! | #REF! | #REF! | #REF! | #REF! | #REF! | #REF! | #REF! | #REF! | #REF! | #REF! | N.A | N.A | N.A | N.A | N.A |  | Bianual | 1901-12-30 | -45353
#REF! | #REF! | #REF! | #REF! | #REF! | #REF! | #REF! | #REF! | #REF! | #REF! | #REF! | #REF! | #REF! | #REF! | N.A | N.A | N.A | N.A | N.A |  | Bianual | 1901-12-30 | -45353
#REF! | #REF! | #REF! | #REF! | #REF! | #REF! | #REF! | #REF! | #REF! | #REF! | #REF! | #REF! | #REF! | #REF! | N.A | N.A | N.A | N.A | N.A |  | Bianual | 1901-12-30 | -45353
#REF! | #REF! | #REF! | #REF! | #REF! | #REF! | #REF! | #REF! | #REF! | #REF! | #REF! | #REF! | #REF! | #REF! | N.A | N.A | N.A | N.A | N.A |  | Bianual | 1901-12-30 | -45353
#REF! | #REF! | #REF! | #REF! | #REF! | #REF! | #REF! | #REF! | #REF! | #REF! | #REF! | #REF! | #REF! | #REF! | N.A | N.A | N.A | N.A | N.A |  | Bianual | 1901-12-30 | -45353
#REF! | #REF! | #REF! | #REF! | #REF! | #REF! | #REF! | #REF! | #REF! | #REF! | #REF! | #REF! | #REF! | #REF! | N.A | N.A | N.A | N.A | N.A |  | Bianual | 1901-12-30 | -45353
#REF! | #REF! | #REF! | #REF! | #REF! | #REF! | #REF! | #REF! | #REF! | #REF! | #REF! | #REF! | #REF! | #REF! | N.A | N.A | N.A | N.A | N.A |  | Bianual | 1901-12-30 | -45353
#REF! | #REF! | #REF! | #REF! | #REF! | #REF! | #REF! | #REF! | #REF! | #REF! | #REF! | #REF! | #REF! | #REF! | N.A | N.A | N.A | N.A | N.A |  |  | 1900-12-31 | -45717
#REF! | #REF! | #REF! | #REF! | #REF! | #REF! | #REF! | #REF! | #REF! | #REF! | #REF! | #REF! | #REF! | #REF! | N.A | N.A | N.A | N.A | N.A |  | Bianual | 1901-12-30 | -45353
#REF! | #REF! | #REF! | #REF! | #REF! | #REF! | #REF! | #REF! | #REF! | #REF! | #REF! | #REF! | #REF! | #REF! | N.A | N.A | N.A | N.A | N.A |  | Bianual | 1901-12-30 | -45353
#REF! | #REF! | #REF! | #REF! | #REF! | #REF! | #REF! | #REF! | #REF! | #REF! | #REF! | #REF! | #REF! | #REF! | N.A | N.A | N.A | N.A | N.A |  | Bianual | 1901-12-30 | -45353
#REF! | #REF! | #REF! | #REF! | #REF! | #REF! | #REF! | #REF! | #REF! | #REF! | #REF! | #REF! | #REF! | #REF! | N.A | N.A | N.A | N.A | N.A |  | Bianual | 1901-12-30 | -45353
#REF! | #REF! | #REF! | #REF! | #REF! | #REF! | #REF! | #REF! | #REF! | #REF! | #REF! | #REF! | #REF! | #REF! | N.A | N.A | N.A | N.A | N.A |  | Bianual | 1901-12-30 | -45353
#REF! | #REF! | #REF! | #REF! | #REF! | #REF! | #REF! | #REF! | #REF! | #REF! | #REF! | #REF! | #REF! | #REF! | N.A | N.A | N.A | N.A | N.A |  |  | 1900-12-31 | -45717
#REF! | #REF! | #REF! | #REF! | #REF! | #REF! | #REF! | #REF! | #REF! | #REF! | #REF! | #REF! | #REF! | #REF! | N.A | N.A | N.A | N.A | N.A |  |  | 1900-12-31 | -45717
#REF! | #REF! | #REF! | #REF! | #REF! | #REF! | #REF! | #REF! | #REF! | #REF! | #REF! | #REF! | #REF! | #REF! | N.A | N.A | N.A | N.A | N.A |  | Bianual | 1901-12-30 | -45353
#REF! | #REF! | #REF! | #REF! | #REF! | #REF! | #REF! | #REF! | #REF! | #REF! | #REF! | #REF! | #REF! | #REF! | N.A | N.A | N.A | N.A | N.A |  | Bianual | 1901-12-30 | -45353
#REF! | #REF! | #REF! | #REF! | #REF! | #REF! | #REF! | #REF! | #REF! | #REF! | #REF! | #REF! | #REF! | #REF! | N.A | N.A | N.A | N.A | N.A |  | Bianual | 1901-12-30 | -45353
#REF! | #REF! | #REF! | #REF! | #REF! | #REF! | #REF! | #REF! | #REF! | #REF! | #REF! | #REF! | #REF! | #REF! | N.A | N.A | N.A | N.A | N.A |  |  | 1900-12-31 | -45717
#REF! | #REF! | #REF! | #REF! | #REF! | #REF! | #REF! | #REF! | #REF! | #REF! | #REF! | #REF! | #REF! | #REF! | N.A | N.A | N.A | N.A | N.A |  |  | 1900-12-31 | -45717
#REF! | #REF! | #REF! | #REF! | #REF! | #REF! | #REF! | #REF! | #REF! | #REF! | #REF! | #REF! | #REF! | #REF! | N.A | N.A | N.A | N.A | N.A |  |  | 1900-12-31 | -45717
#REF! | #REF! | #REF! | #REF! | #REF! | #REF! | #REF! | #REF! | #REF! | #REF! | #REF! | #REF! | #REF! | #REF! | N.A | N.A | N.A | N.A | N.A |  |  | 1900-12-31 | -45717
#REF! | #REF! | #REF! | #REF! | #REF! | #REF! | #REF! | #REF! | #REF! | #REF! | #REF! | #REF! | #REF! | #REF! | N.A | N.A | N.A | N.A | N.A |  | Bianual | 1901-12-30 | -45353
#REF! | #REF! | #REF! | #REF! | #REF! | #REF! | #REF! | #REF! | #REF! | #REF! | #REF! | #REF! | #REF! | #REF! | N.A | N.A | N.A | N.A | N.A |  | Bianual | 1901-12-30 | -45353
#REF! | #REF! | #REF! | #REF! | #REF! | #REF! | #REF! | #REF! | #REF! | #REF! | #REF! | #REF! | #REF! | #REF! | N.A | N.A | N.A | N.A | N.A |  | Bianual | 1901-12-30 | -45353
#REF! | #REF! | #REF! | #REF! | #REF! | #REF! | #REF! | #REF! | #REF! | #REF! | #REF! | #REF! | #REF! | #REF! | N.A | N.A | N.A | N.A | N.A |  | Bianual | 1901-12-30 | -45353
#REF! | #REF! | #REF! | #REF! | #REF! | #REF! | #REF! | #REF! | #REF! | #REF! | #REF! | #REF! | #REF! | #REF! | N.A | N.A | N.A | N.A | N.A |  | Bianual | 1901-12-30 | -45353
#REF! | #REF! | #REF! | #REF! | #REF! | #REF! | #REF! | #REF! | #REF! | #REF! | #REF! | #REF! | #REF! | #REF! | N.A | N.A | N.A | N.A | N.A |  | Bianual | 1901-12-30 | -45353
#REF! | #REF! | #REF! | #REF! | #REF! | #REF! | #REF! | #REF! | #REF! | #REF! | #REF! | #REF! | #REF! | #REF! | N.A | N.A | N.A | N.A | N.A |  | Bianual | 1901-12-30 | -45353
#REF! | #REF! | #REF! | #REF! | #REF! | #REF! | #REF! | #REF! | #REF! | #REF! | #REF! | #REF! | #REF! | #REF! | N.A | N.A | N.A | N.A | N.A |  | Bianual | 1901-12-30 | -45353
#REF! | #REF! | #REF! | #REF! | #REF! | #REF! | #REF! | #REF! | #REF! | #REF! | #REF! | #REF! | #REF! | #REF! | N.A | N.A | N.A | N.A | N.A |  | Bianual | 1901-12-30 | -45353
#REF! | #REF! | #REF! | #REF! | #REF! | #REF! | #REF! | #REF! | #REF! | #REF! | #REF! | #REF! | #REF! | #REF! | N.A | N.A | N.A | N.A | N.A |  | Bianual | 1901-12-30 | -45353
#REF! | #REF! | #REF! | #REF! | #REF! | #REF! | #REF! | #REF! | #REF! | #REF! | #REF! | #REF! | #REF! | #REF! | N.A | N.A | N.A | N.A | N.A |  | Bianual | 1901-12-30 | -45353
#REF! | #REF! | #REF! | #REF! | #REF! | #REF! | #REF! | #REF! | #REF! | #REF! | #REF! | #REF! | #REF! | #REF! | N.A | N.A | N.A | N.A | N.A |  | Bianual | 1901-12-30 | -45353
#REF! | #REF! | #REF! | #REF! | #REF! | #REF! | #REF! | #REF! | #REF! | #REF! | #REF! | #REF! | #REF! | #REF! | N.A | N.A | N.A | N.A | N.A |  | Bianual | 1901-12-30 | -45353
#REF! | #REF! | #REF! | #REF! | #REF! | #REF! | #REF! | #REF! | #REF! | #REF! | #REF! | #REF! | #REF! | #REF! | N.A | N.A | N.A | N.A | N.A |  | Bianual | 1901-12-30 | -45353
#REF! | #REF! | #REF! | #REF! | #REF! | #REF! | #REF! | #REF! | #REF! | #REF! | #REF! | #REF! | #REF! | #REF! | N.A | N.A | N.A | N.A | N.A |  | Bianual | 1901-12-30 | -45353
#REF! | #REF! | #REF! | #REF! | #REF! | #REF! | #REF! | #REF! | #REF! | #REF! | #REF! | #REF! | #REF! | #REF! | N.A | N.A | N.A | N.A | N.A |  |  | 1900-12-31 | -45717
#REF! | #REF! | #REF! | #REF! | #REF! | #REF! | #REF! | #REF! | #REF! | #REF! | #REF! | #REF! | #REF! | #REF! | N.A | N.A | N.A | N.A | N.A |  | Bianual | 1901-12-30 | -45353
#REF! | #REF! | #REF! | #REF! | #REF! | #REF! | #REF! | #REF! | #REF! | #REF! | #REF! | #REF! | #REF! | #REF! | N.A | N.A | N.A | N.A | N.A |  | Bianual | 1901-12-30 | -45353
#REF! | #REF! | #REF! | #REF! | #REF! | #REF! | #REF! | #REF! | #REF! | #REF! | #REF! | #REF! | #REF! | #REF! | N.A | N.A | N.A | N.A | N.A |  | Bianual | 1901-12-30 | -45353
#REF! | #REF! | #REF! | #REF! | #REF! | #REF! | #REF! | #REF! | #REF! | #REF! | #REF! | #REF! | #REF! | #REF! | N.A | N.A | N.A | N.A | N.A |  | Bianual | 1901-12-30 | -45353
#REF! | #REF! | #REF! | #REF! | #REF! | #REF! | #REF! | #REF! | #REF! | #REF! | #REF! | #REF! | #REF! | #REF! | N.A | N.A | N.A | N.A | N.A |  | Bianual | 1901-12-30 | -45353
#REF! | #REF! | #REF! | #REF! | #REF! | #REF! | #REF! | #REF! | #REF! | #REF! | #REF! | #REF! | #REF! | #REF! | N.A | N.A | N.A | N.A | N.A |  | Bianual | 1901-12-30 | -45353
#REF! | #REF! | #REF! | #REF! | #REF! | #REF! | #REF! | #REF! | #REF! | #REF! | #REF! | #REF! | #REF! | #REF! | N.A | N.A | N.A | N.A | N.A |  | Bianual | 1901-12-30 | -45353
#REF! | #REF! | #REF! | #REF! | #REF! | #REF! | #REF! | #REF! | #REF! | #REF! | #REF! | #REF! | #REF! | #REF! | N.A | N.A | N.A | N.A | N.A |  | Bianual | 1901-12-30 | -45353
#REF! | #REF! | #REF! | #REF! | #REF! | #REF! | #REF! | #REF! | #REF! | #REF! | #REF! | #REF! | #REF! | #REF! | N.A | N.A | N.A | N.A | N.A |  |  | 1900-12-31 | -45717
#REF! | #REF! | #REF! | #REF! | #REF! | #REF! | #REF! | #REF! | #REF! | #REF! | #REF! | #REF! | #REF! | #REF! | N.A | N.A | N.A | N.A | N.A |  | Bianual | 1901-12-30 | -45353
#REF! | #REF! | #REF! | #REF! | #REF! | #REF! | #REF! | #REF! | #REF! | #REF! | #REF! | #REF! | #REF! | #REF! | N.A | N.A | N.A | N.A | N.A |  | Bianual | 1901-12-30 | -45353
#REF! | #REF! | #REF! | #REF! | #REF! | #REF! | #REF! | #REF! | #REF! | #REF! | #REF! | #REF! | #REF! | #REF! | N.A | N.A | N.A | N.A | N.A |  | Bianual | 1901-12-30 | -45353
#REF! | #REF! | #REF! | #REF! | #REF! | #REF! | #REF! | #REF! | #REF! | #REF! | #REF! | #REF! | #REF! | #REF! | N.A | N.A | N.A | N.A | N.A |  | Bianual | 1901-12-30 | -45353
#REF! | #REF! | #REF! | #REF! | #REF! | #REF! | #REF! | #REF! | #REF! | #REF! | #REF! | #REF! | #REF! | #REF! | N.A | N.A | N.A | N.A | N.A |  | Bianual | 1901-12-30 | -45353
#REF! | #REF! | #REF! | #REF! | #REF! | #REF! | #REF! | #REF! | #REF! | #REF! | #REF! | #REF! | #REF! | #REF! | N.A | N.A | N.A | N.A | N.A |  | Bianual | 1901-12-30 | -45353
#REF! | #REF! | #REF! | #REF! | #REF! | #REF! | #REF! | #REF! | #REF! | #REF! | #REF! | #REF! | #REF! | #REF! | N.A | N.A | N.A | N.A | N.A |  | Bianual | 1901-12-30 | -45353
#REF! | #REF! | #REF! | #REF! | #REF! | #REF! | #REF! | #REF! | #REF! | #REF! | #REF! | #REF! | #REF! | #REF! | N.A | N.A | N.A | N.A | N.A |  | Bianual | 1901-12-30 | -45353
#REF! | #REF! | #REF! | #REF! | #REF! | #REF! | #REF! | #REF! | #REF! | #REF! | #REF! | #REF! | #REF! | #REF! | N.A | N.A | N.A | N.A | N.A |  | Bianual | 1901-12-30 | -45353
#REF! | #REF! | #REF! | #REF! | #REF! | #REF! | #REF! | #REF! | #REF! | #REF! | #REF! | #REF! | #REF! | #REF! | N.A | N.A | N.A | N.A | N.A |  | Bianual | 1901-12-30 | -45353
#REF! | #REF! | #REF! | #REF! | #REF! | #REF! | #REF! | #REF! | #REF! | #REF! | #REF! | #REF! | #REF! | #REF! | N.A | N.A | N.A | N.A | N.A |  | Bianual | 1901-12-30 | -45353
#REF! | #REF! | #REF! | #REF! | #REF! | #REF! | #REF! | #REF! | #REF! | #REF! | #REF! | #REF! | #REF! | #REF! | N.A | N.A | N.A | N.A | N.A |  | Bianual | 1901-12-30 | -45353
#REF! | #REF! | #REF! | #REF! | #REF! | #REF! | #REF! | #REF! | #REF! | #REF! | #REF! | #REF! | #REF! | #REF! | N.A | N.A | N.A | N.A | N.A |  | Bianual | 1901-12-30 | -45353
#REF! | #REF! | #REF! | #REF! | #REF! | #REF! | #REF! | #REF! | #REF! | #REF! | #REF! | #REF! | #REF! | #REF! | N.A | N.A | N.A | N.A | N.A |  | Bianual | 1901-12-30 | -45353
#REF! | #REF! | #REF! | #REF! | #REF! | #REF! | #REF! | #REF! | #REF! | #REF! | #REF! | #REF! | #REF! | #REF! | N.A | N.A | N.A | N.A | N.A |  | Bianual | 1901-12-30 | -45353
#REF! | #REF! | #REF! | #REF! | #REF! | #REF! | #REF! | #REF! | #REF! | #REF! | #REF! | #REF! | #REF! | #REF! | N.A | N.A | N.A | N.A | N.A |  | Bianual | 1901-12-30 | -45353
#REF! | #REF! | #REF! | #REF! | #REF! | #REF! | #REF! | #REF! | #REF! | #REF! | #REF! | #REF! | #REF! | #REF! | N.A | N.A | N.A | N.A | N.A |  | Bianual | 1901-12-30 | -45353
#REF! | #REF! | #REF! | #REF! | #REF! | #REF! | #REF! | #REF! | #REF! | #REF! | #REF! | #REF! | #REF! | #REF! | N.A | N.A | N.A | N.A | N.A |  |  | 1900-12-31 | -45717
#REF! | #REF! | #REF! | #REF! | #REF! | #REF! | #REF! | #REF! | #REF! | #REF! | #REF! | #REF! | #REF! | #REF! | N.A | N.A | N.A | N.A | N.A |  | Bianual | 1901-12-30 | -45353
#REF! | #REF! | #REF! | #REF! | #REF! | #REF! | #REF! | #REF! | #REF! | #REF! | #REF! | #REF! | #REF! | #REF! | N.A | N.A | N.A | N.A | N.A |  | Bianual | 1901-12-30 | -45353
#REF! | #REF! | #REF! | #REF! | #REF! | #REF! | #REF! | #REF! | #REF! | #REF! | #REF! | #REF! | #REF! | #REF! | N.A | N.A | N.A | N.A | N.A |  | Bianual | 1901-12-30 | -45353
#REF! | #REF! | #REF! | #REF! | #REF! | #REF! | #REF! | #REF! | #REF! | #REF! | #REF! | #REF! | #REF! | #REF! | N.A | N.A | N.A | N.A | N.A |  | Bianual | 1901-12-30 | -45353
#REF! | #REF! | #REF! | #REF! | #REF! | #REF! | #REF! | #REF! | #REF! | #REF! | #REF! | #REF! | #REF! | #REF! | N.A | N.A | N.A | N.A | N.A |  | Bianual | 1901-12-30 | -45353
#REF! | #REF! | #REF! | #REF! | #REF! | #REF! | #REF! | #REF! | #REF! | #REF! | #REF! | #REF! | #REF! | #REF! | N.A | N.A | N.A | N.A | N.A |  | Bianual | 1901-12-30 | -45353
#REF! | #REF! | #REF! | #REF! | #REF! | #REF! | #REF! | #REF! | #REF! | #REF! | #REF! | #REF! | #REF! | #REF! | N.A | N.A | N.A | N.A | N.A |  | Bianual | 1901-12-30 | -45353
#REF! | #REF! | #REF! | #REF! | #REF! | #REF! | #REF! | #REF! | #REF! | #REF! | #REF! | #REF! | #REF! | #REF! | N.A | N.A | N.A | N.A | N.A |  | Bianual | 1901-12-30 | -45353
#REF! | #REF! | #REF! | #REF! | #REF! | #REF! | #REF! | #REF! | #REF! | #REF! | #REF! | #REF! | #REF! | #REF! | N.A | N.A | N.A | N.A | N.A |  | Bianual | 1901-12-30 | -45353
#REF! | #REF! | #REF! | #REF! | #REF! | #REF! | #REF! | #REF! | #REF! | #REF! | #REF! | #REF! | #REF! | #REF! | N.A | N.A | N.A | N.A | N.A |  | Bianual | 1901-12-30 | -45353
#REF! | #REF! | #REF! | #REF! | #REF! | #REF! | #REF! | #REF! | #REF! | #REF! | #REF! | #REF! | #REF! | #REF! | N.A | N.A | N.A | N.A | N.A |  | Bianual | 1901-12-30 | -45353
#REF! | #REF! | #REF! | #REF! | #REF! | #REF! | #REF! | #REF! | #REF! | #REF! | #REF! | #REF! | #REF! | #REF! | N.A | N.A | N.A | N.A | N.A |  | Bianual | 1901-12-30 | -45353
#REF! | #REF! | #REF! | #REF! | #REF! | #REF! | #REF! | #REF! | #REF! | #REF! | #REF! | #REF! | #REF! | #REF! | N.A | N.A | N.A | N.A | N.A |  | Bianual | 1901-12-30 | -45353
#REF! | #REF! | #REF! | #REF! | #REF! | #REF! | #REF! | #REF! | #REF! | #REF! | #REF! | #REF! | #REF! | #REF! | N.A | N.A | N.A | N.A | N.A |  | Bianual | 1901-12-30 | -45353
#REF! | #REF! | #REF! | #REF! | #REF! | #REF! | #REF! | #REF! | #REF! | #REF! | #REF! | #REF! | #REF! | #REF! | N.A | N.A | N.A | N.A | N.A |  | Bianual | 1901-12-30 | -45353
#REF! | #REF! | #REF! | #REF! | #REF! | #REF! | #REF! | #REF! | #REF! | #REF! | #REF! | #REF! | #REF! | #REF! | N.A | N.A | N.A | N.A | N.A |  | Bianual | 1901-12-30 | -45353
#REF! | #REF! | #REF! | #REF! | #REF! | #REF! | #REF! | #REF! | #REF! | #REF! | #REF! | #REF! | #REF! | #REF! | N.A | N.A | N.A | N.A | N.A |  |  | 1900-12-31 | -45717
#REF! | #REF! | #REF! | #REF! | #REF! | #REF! | #REF! | #REF! | #REF! | #REF! | #REF! | #REF! | #REF! | #REF! | N.A | N.A | N.A | N.A | N.A |  | Bianual | 1901-12-30 | -45353
#REF! | #REF! | #REF! | #REF! | #REF! | #REF! | #REF! | #REF! | #REF! | #REF! | #REF! | #REF! | #REF! | #REF! | N.A | N.A | N.A | N.A | N.A |  | Bianual | 1901-12-30 | -45353
#REF! | #REF! | #REF! | #REF! | #REF! | #REF! | #REF! | #REF! | #REF! | #REF! | #REF! | #REF! | #REF! | #REF! | N.A | N.A | N.A | N.A | N.A |  | Bianual | 1901-12-30 | -45353
#REF! | #REF! | #REF! | #REF! | #REF! | #REF! | #REF! | #REF! | #REF! | #REF! | #REF! | #REF! | #REF! | #REF! | N.A | N.A | N.A | N.A | N.A |  | Bianual | 1901-12-30 | -45353
#REF! | #REF! | #REF! | #REF! | #REF! | #REF! | #REF! | #REF! | #REF! | #REF! | #REF! | #REF! | #REF! | #REF! | N.A | N.A | N.A | N.A | N.A |  | Bianual | 1901-12-30 | -45353
#REF! | #REF! | #REF! | #REF! | #REF! | #REF! | #REF! | #REF! | #REF! | #REF! | #REF! | #REF! | #REF! | #REF! | N.A | N.A | N.A | N.A | N.A |  | Bianual | 1901-12-30 | -45353
#REF! | #REF! | #REF! | #REF! | #REF! | #REF! | #REF! | #REF! | #REF! | #REF! | #REF! | #REF! | #REF! | #REF! | N.A | N.A | N.A | N.A | N.A |  | Bianual | 1901-12-30 | -45353
#REF! | #REF! | #REF! | #REF! | #REF! | #REF! | #REF! | #REF! | #REF! | #REF! | #REF! | #REF! | #REF! | #REF! | N.A | N.A | N.A | N.A | N.A |  | Bianual | 1901-12-30 | -45353
#REF! | #REF! | #REF! | #REF! | #REF! | #REF! | #REF! | #REF! | #REF! | #REF! | #REF! | #REF! | #REF! | #REF! | N.A | N.A | N.A | N.A | N.A |  | Bianual | 1901-12-30 | -45353
#REF! | #REF! | #REF! | #REF! | #REF! | #REF! | #REF! | #REF! | #REF! | #REF! | #REF! | #REF! | #REF! | #REF! | N.A | N.A | N.A | N.A | N.A |  | Bianual | 1901-12-30 | -45353
#REF! | #REF! | #REF! | #REF! | #REF! | #REF! | #REF! | #REF! | #REF! | #REF! | #REF! | #REF! | #REF! | #REF! | N.A | N.A | N.A | N.A | N.A |  | Bianual | 1901-12-30 | -45353
#REF! | #REF! | #REF! | #REF! | #REF! | #REF! | #REF! | #REF! | #REF! | #REF! | #REF! | #REF! | #REF! | #REF! | N.A | N.A | N.A | N.A | N.A |  | Bianual | 1901-12-30 | -45353
#REF! | #REF! | #REF! | #REF! | #REF! | #REF! | #REF! | #REF! | #REF! | #REF! | #REF! | #REF! | #REF! | #REF! | N.A | N.A | N.A | N.A | N.A |  | Bianual | 730 | -45353
#REF! | #REF! | #REF! | #REF! | #REF! | #REF! | #REF! | #REF! | #REF! | #REF! | #REF! | #REF! | #REF! | #REF! | N.A | N.A | N.A | N.A | N.A |  | Bianual | 1901-12-30 | -45353
#REF! | #REF! | #REF! | #REF! | #REF! | #REF! | #REF! | #REF! | #REF! | #REF! | #REF! | #REF! | #REF! | #REF! | N.A | N.A | N.A | N.A | N.A |  | Bianual | 1901-12-30 | -45353
#REF! | #REF! | #REF! | #REF! | #REF! | #REF! | #REF! | #REF! | #REF! | #REF! | #REF! | #REF! | #REF! | #REF! | N.A | N.A | N.A | N.A | N.A |  | Bianual | 1901-12-30 | -45353
#REF! | #REF! | #REF! | #REF! | #REF! | #REF! | #REF! | #REF! | #REF! | #REF! | #REF! | #REF! | #REF! | #REF! | N.A | N.A | N.A | N.A | N.A |  | Bianual | 1901-12-30 | -45353
#REF! | #REF! | #REF! | #REF! | #REF! | #REF! | #REF! | #REF! | #REF! | #REF! | #REF! | #REF! | #REF! | #REF! | N.A | N.A | N.A | N.A | N.A |  | Bianual | 1901-12-30 | -45353
#REF! | #REF! | #REF! | #REF! | #REF! | #REF! | #REF! | #REF! | #REF! | #REF! | #REF! | #REF! | #REF! | #REF! | N.A | N.A | N.A | N.A | N.A |  | Bianual | 1901-12-30 | -45353
#REF! | #REF! | #REF! | #REF! | #REF! | #REF! | #REF! | #REF! | #REF! | #REF! | #REF! | #REF! | #REF! | #REF! | N.A | N.A | N.A | N.A | N.A |  | Bianual | 1901-12-30 | -45353
#REF! | #REF! | #REF! | #REF! | #REF! | #REF! | #REF! | #REF! | #REF! | #REF! | #REF! | #REF! | #REF! | #REF! | N.A | N.A | N.A | N.A | N.A |  | Bianual | 1901-12-30 | -45353
#REF! | #REF! | #REF! | #REF! | #REF! | #REF! | #REF! | #REF! | #REF! | #REF! | #REF! | #REF! | #REF! | #REF! | N.A | N.A | N.A | N.A | N.A |  | Bianual | 1901-12-30 | -45353
#REF! | #REF! | #REF! | #REF! | #REF! | #REF! | #REF! | #REF! | #REF! | #REF! | #REF! | #REF! | #REF! | #REF! | N.A | N.A | N.A | N.A | N.A |  | Bianual | 1901-12-30 | -45353
#REF! | #REF! | #REF! | #REF! | #REF! | #REF! | #REF! | #REF! | #REF! | #REF! | #REF! | #REF! | #REF! | #REF! | N.A | N.A | N.A | N.A | N.A |  | Bianual | 1901-12-30 | -45353
#REF! | #REF! | #REF! | #REF! | #REF! | #REF! | #REF! | #REF! | #REF! | #REF! | #REF! | #REF! | #REF! | #REF! | N.A | N.A | N.A | N.A | N.A |  | Bianual | 1901-12-30 | -45353
#REF! | #REF! | #REF! | #REF! | #REF! | #REF! | #REF! | #REF! | #REF! | #REF! | #REF! | #REF! | #REF! | #REF! | N.A | N.A | N.A | N.A | N.A |  | Bianual | 1901-12-30 | -45353
#REF! | #REF! | #REF! | #REF! | #REF! | #REF! | #REF! | #REF! | #REF! | #REF! | #REF! | #REF! | #REF! | #REF! | N.A | N.A | N.A | N.A | N.A |  | Bianual | 1901-12-30 | -45353
#REF! | #REF! | #REF! | #REF! | #REF! | #REF! | #REF! | #REF! | #REF! | #REF! | #REF! | #REF! | #REF! | #REF! | N.A | N.A | N.A | N.A | N.A |  | Bianual | 1901-12-30 | -45353
#REF! | #REF! | #REF! | #REF! | #REF! | #REF! | #REF! | #REF! | #REF! | #REF! | #REF! | #REF! | #REF! | #REF! | N.A | N.A | N.A | N.A | N.A |  | Bianual | 1901-12-30 | -45353
#REF! | #REF! | #REF! | #REF! | #REF! | #REF! | #REF! | #REF! | #REF! | #REF! | #REF! | #REF! | #REF! | #REF! | N.A | N.A | N.A | N.A | N.A |  | Bianual | 1901-12-30 | -45353
#REF! | #REF! | #REF! | #REF! | #REF! | #REF! | #REF! | #REF! | #REF! | #REF! | #REF! | #REF! | #REF! | #REF! | N.A | N.A | N.A | N.A | N.A |  | Bianual | 1901-12-30 | -45353
#REF! | #REF! | #REF! | #REF! | #REF! | #REF! | #REF! | #REF! | #REF! | #REF! | #REF! | #REF! | #REF! | #REF! | N.A | N.A | N.A | N.A | N.A |  | Bianual | 1901-12-30 | -45353
#REF! | #REF! | #REF! | #REF! | #REF! | #REF! | #REF! | #REF! | #REF! | #REF! | #REF! | #REF! | #REF! | #REF! | N.A | N.A | N.A | N.A | N.A |  | Bianual | 1901-12-30 | -45353
#REF! | #REF! | #REF! | #REF! | #REF! | #REF! | #REF! | #REF! | #REF! | #REF! | #REF! | #REF! | #REF! | #REF! | N.A | N.A | N.A | N.A | N.A |  | Bianual | 1901-12-30 | -45353
#REF! | #REF! | #REF! | #REF! | #REF! | #REF! | #REF! | #REF! | #REF! | #REF! | #REF! | #REF! | #REF! | #REF! | N.A | N.A | N.A | N.A | N.A |  | Bianual | 730 | -45353
#REF! | #REF! | #REF! | #REF! | #REF! | #REF! | #REF! | #REF! | #REF! | #REF! | #REF! | #REF! | #REF! | #REF! | N.A | N.A | N.A | N.A | N.A |  | Bianual | 1901-12-30 | -45353
#REF! | #REF! | #REF! | #REF! | #REF! | #REF! | #REF! | #REF! | #REF! | #REF! | #REF! | #REF! | #REF! | #REF! | N.A | N.A | N.A | N.A | N.A |  | Bianual | 1901-12-30 | -45353
#REF! | #REF! | #REF! | #REF! | #REF! | #REF! | #REF! | #REF! | #REF! | #REF! | #REF! | #REF! | #REF! | #REF! | N.A | N.A | N.A | N.A | N.A |  | Bianual | 1901-12-30 | -45353
#REF! | #REF! | #REF! | #REF! | #REF! | #REF! | #REF! | #REF! | #REF! | #REF! | #REF! | #REF! | #REF! | #REF! | N.A | N.A | N.A | N.A | N.A |  | Bianual | 1901-12-30 | -45353
#REF! | #REF! | #REF! | #REF! | #REF! | #REF! | #REF! | #REF! | #REF! | #REF! | #REF! | #REF! | #REF! | #REF! | N.A | N.A | N.A | N.A | N.A |  | Bianual | 1901-12-30 | -45353
#REF! | #REF! | #REF! | #REF! | #REF! | #REF! | #REF! | #REF! | #REF! | #REF! | #REF! | #REF! | #REF! | #REF! | N.A | N.A | N.A | N.A | N.A |  | Bianual | 1901-12-30 | -45353
#REF! | #REF! | #REF! | #REF! | #REF! | #REF! | #REF! | #REF! | #REF! | #REF! | #REF! | #REF! | #REF! | #REF! | N.A | N.A | N.A | N.A | N.A |  | Bianual | 1901-12-30 | -45353
#REF! | #REF! | #REF! | #REF! | #REF! | #REF! | #REF! | #REF! | #REF! | #REF! | #REF! | #REF! | #REF! | #REF! | N.A | N.A | N.A | N.A | N.A |  | Bianual | 1901-12-30 | -45353
#REF! | #REF! | #REF! | #REF! | #REF! | #REF! | #REF! | #REF! | #REF! | #REF! | #REF! | #REF! | #REF! | #REF! | N.A | N.A | N.A | N.A | N.A |  | Bianual | 1901-12-30 | -45353
#REF! | #REF! | #REF! | #REF! | #REF! | #REF! | #REF! | #REF! | #REF! | #REF! | #REF! | #REF! | #REF! | #REF! | N.A | N.A | N.A | N.A | N.A |  | Bianual | 1901-12-30 | -45353
#REF! | #REF! | #REF! | #REF! | #REF! | #REF! | #REF! | #REF! | #REF! | #REF! | #REF! | #REF! | #REF! | #REF! | N.A | N.A | N.A | N.A | N.A |  | Bianual | 1901-12-30 | -45353
#REF! | #REF! | #REF! | #REF! | #REF! | #REF! | #REF! | #REF! | #REF! | #REF! | #REF! | #REF! | #REF! | #REF! | N.A | N.A | N.A | N.A | N.A |  | Bianual | 1901-12-30 | -45353
#REF! | #REF! | #REF! | #REF! | #REF! | #REF! | #REF! | #REF! | #REF! | #REF! | #REF! | #REF! | #REF! | #REF! | N.A | N.A | N.A | N.A | N.A |  | Bianual | 1901-12-30 | -45353
#REF! | #REF! | #REF! | #REF! | #REF! | #REF! | #REF! | #REF! | #REF! | #REF! | #REF! | #REF! | #REF! | #REF! | N.A | N.A | N.A | N.A | N.A |  | Bianual | 1901-12-30 | -45353
#REF! | #REF! | #REF! | #REF! | #REF! | #REF! | #REF! | #REF! | #REF! | #REF! | #REF! | #REF! | #REF! | #REF! | N.A | N.A | N.A | N.A | N.A |  | Bianual | 1901-12-30 | -45353
#REF! | #REF! | #REF! | #REF! | #REF! | #REF! | #REF! | #REF! | #REF! | #REF! | #REF! | #REF! | #REF! | #REF! | N.A | N.A | N.A | N.A | N.A |  | Bianual | 1901-12-30 | -45353
#REF! | #REF! | #REF! | #REF! | #REF! | #REF! | #REF! | #REF! | #REF! | #REF! | #REF! | #REF! | #REF! | #REF! | N.A | N.A | N.A | N.A | N.A |  | Bianual | 1901-12-30 | -45353
#REF! | #REF! | #REF! | #REF! | #REF! | #REF! | #REF! | #REF! | #REF! | #REF! | #REF! | #REF! | #REF! | #REF! | N.A | N.A | N.A | N.A | N.A |  | Bianual | 1901-12-30 | -45353
#REF! | #REF! | #REF! | #REF! | #REF! | #REF! | #REF! | #REF! | #REF! | #REF! | #REF! | #REF! | #REF! | #REF! | N.A | N.A | N.A | N.A | N.A |  | Bianual | 1901-12-30 | -45353
#REF! | #REF! | #REF! | #REF! | #REF! | #REF! | #REF! | #REF! | #REF! | #REF! | #REF! | #REF! | #REF! | #REF! | N.A | N.A | N.A | N.A | N.A |  | Bianual | 1901-12-30 | -45353
#REF! | #REF! | #REF! | #REF! | #REF! | #REF! | #REF! | #REF! | #REF! | #REF! | #REF! | #REF! | #REF! | #REF! | N.A | N.A | N.A | N.A | N.A |  | Bianual | 1901-12-30 | -45353
#REF! | #REF! | #REF! | #REF! | #REF! | #REF! | #REF! | #REF! | #REF! | #REF! | #REF! | #REF! | #REF! | #REF! | N.A | N.A | N.A | N.A | N.A |  | Bianual | 1901-12-30 | -45353
#REF! | #REF! | #REF! | #REF! | #REF! | #REF! | #REF! | #REF! | #REF! | #REF! | #REF! | #REF! | #REF! | #REF! | N.A | N.A | N.A | N.A | N.A |  | Bianual | 1901-12-30 | -45353
#REF! | #REF! | #REF! | #REF! | #REF! | #REF! | #REF! | #REF! | #REF! | #REF! | #REF! | #REF! | #REF! | #REF! | N.A | N.A | N.A | N.A | N.A |  | Bianual | 1901-12-30 | -45353
#REF! | #REF! | #REF! | #REF! | #REF! | #REF! | #REF! | #REF! | #REF! | #REF! | #REF! | #REF! | #REF! | #REF! | N.A | N.A | N.A | N.A | N.A |  | Bianual | 1901-12-30 | -45353
#REF! | #REF! | #REF! | #REF! | #REF! | #REF! | #REF! | #REF! | #REF! | #REF! | #REF! | #REF! | #REF! | #REF! | N.A | N.A | N.A | N.A | N.A |  | Bianual | 1901-12-30 | -45353
#REF! | #REF! | #REF! | #REF! | #REF! | #REF! | #REF! | #REF! | #REF! | #REF! | #REF! | #REF! | #REF! | #REF! | N.A | N.A | N.A | N.A | N.A |  | Bianual | 1901-12-30 | -45353
#REF! | #REF! | #REF! | #REF! | #REF! | #REF! | #REF! | #REF! | #REF! | #REF! | #REF! | #REF! | #REF! | #REF! | N.A | N.A | N.A | N.A | N.A |  | Bianual | 1901-12-30 | -45353
#REF! | #REF! | #REF! | #REF! | #REF! | #REF! | #REF! | #REF! | #REF! | #REF! | #REF! | #REF! | #REF! | #REF! | N.A | N.A | N.A | N.A | N.A |  | Bianual | 1901-12-30 | -45353
#REF! | #REF! | #REF! | #REF! | #REF! | #REF! | #REF! | #REF! | #REF! | #REF! | #REF! | #REF! | #REF! | #REF! | N.A | N.A | N.A | N.A | N.A |  | Bianual | 1901-12-30 | -45353
#REF! | #REF! | #REF! | #REF! | #REF! | #REF! | #REF! | #REF! | #REF! | #REF! | #REF! | #REF! | #REF! | #REF! | N.A | N.A | N.A | N.A | N.A |  | Bianual | 1901-12-30 | -45353
#REF! | #REF! | #REF! | #REF! | #REF! | #REF! | #REF! | #REF! | #REF! | #REF! | #REF! | #REF! | #REF! | #REF! | N.A | N.A | N.A | N.A | N.A |  | Bianual | 1901-12-30 | -45353
#REF! | #REF! | #REF! | #REF! | #REF! | #REF! | #REF! | #REF! | #REF! | #REF! | #REF! | #REF! | #REF! | #REF! | N.A | N.A | N.A | N.A | N.A |  | Bianual | 1901-12-30 | -45353
#REF! | #REF! | #REF! | #REF! | #REF! | #REF! | #REF! | #REF! | #REF! | #REF! | #REF! | #REF! | #REF! | #REF! | N.A | N.A | N.A | N.A | N.A |  | Bianual | 1901-12-30 | -45353
#REF! | #REF! | #REF! | #REF! | #REF! | #REF! | #REF! | #REF! | #REF! | #REF! | #REF! | #REF! | #REF! | #REF! | N.A | N.A | N.A | N.A | N.A |  | Bianual | 1901-12-30 | -45353
#REF! | #REF! | #REF! | #REF! | #REF! | #REF! | #REF! | #REF! | #REF! | #REF! | #REF! | #REF! | #REF! | #REF! | N.A | N.A | N.A | N.A | N.A |  | Bianual | 1901-12-30 | -45353
#REF! | #REF! | #REF! | #REF! | #REF! | #REF! | #REF! | #REF! | #REF! | #REF! | #REF! | #REF! | #REF! | #REF! | N.A | N.A | N.A | N.A | N.A |  | Bianual | 1901-12-30 | -45353
#REF! | #REF! | #REF! | #REF! | #REF! | #REF! | #REF! | #REF! | #REF! | #REF! | #REF! | #REF! | #REF! | #REF! | N.A | N.A | N.A | N.A | N.A |  | Bianual | 1901-12-30 | -45353
#REF! | #REF! | #REF! | #REF! | #REF! | #REF! | #REF! | #REF! | #REF! | #REF! | #REF! | #REF! | #REF! | #REF! | N.A | N.A | N.A | N.A | N.A |  | Bianual | 1901-12-30 | -45353
#REF! | #REF! | #REF! | #REF! | #REF! | #REF! | #REF! | #REF! | #REF! | #REF! | #REF! | #REF! | #REF! | #REF! | N.A | N.A | N.A | N.A | N.A |  | Bianual | 730 | -45353
#REF! | #REF! | #REF! | #REF! | #REF! | #REF! | #REF! | #REF! | #REF! | #REF! | #REF! | #REF! | #REF! | #REF! | N.A | N.A | N.A | N.A | N.A | 2024-01-17 |  | 2025-01-17 | -409
#REF! | #REF! | #REF! | #REF! | #REF! | #REF! | #REF! | #REF! | #REF! | #REF! | #REF! | #REF! | #REF! | #REF! | N.A | N.A | N.A | N.A | N.A |  | Bianual | 1901-12-30 | -45353
#REF! | #REF! | #REF! | #REF! | #REF! | #REF! | #REF! | #REF! | #REF! | #REF! | #REF! | #REF! | #REF! | #REF! | N.A | N.A | N.A | N.A | N.A | 2023-10-25 |  | 2024-10-25 | -493
294 | Bomba de Irrigación | Conmed | 10K | 20212399 | N.I | Cirugía | Cuarto de equipos |  |  | DISPONIBLE | Cosmitet Ltda. | Cosmitet Ltda. |  | N.A | N.A | N.A | N.A | N.A | 2024-05-07 | Bianual | 2026-05-07 | 66
295 | Bomba de Irrigación | Olympus | OFP | 0313937 | N.I | Gastroscopia | Sala de procedimientos (torre 190) | INVIMA 2019DM-0003884-R1 |  | DISPONIBLE | Cosmitet Ltda. | BIOMEG |  | N.A | N.A | N.A |  |  | 2023-12-05 | Semestral | 2024-06-05 | -635
296 | Bomba de Nutrición | covidien | kangaroo | C18220582 | N.I | Hospitalización | habitación 501 | INVIMA 2019EBC-0002096-R2 | CLASE IIA | DISPONIBLE | baxter | Baxter |  | N.A | N.A | N.A |  |  | 2024-02-09 | Semestral | 2024-08-10 | -569
297 | Bomba de Nutrición | covidien | kangaroo | C19246272 | N.I | UCI 1 | CUBICULO 1 | INVIMA 2019EBC-0002096-R2 | CLASE IIA | DISPONIBLE | Baxter | Baxter |  | N.A | N.A | N.A | N.A | N.A | 2023-12-20 | Bianual | 2025-12-19 | -73
298 | Bomba de Nutrición | covidien | kangaroo | C19246279 | N.I | Hospitalización | Hobitación 504 | INVIMA 2019EBC-0002096-R2 | CLASE IIA | DISPONIBLE | Baxter | Baxter |  | N.A | N.A | N.A | N.A | N.A | 2023-12-20 | Bianual | 2025-12-19 | -73
299 | Bomba de Nutrición | covidien | kangaroo | C19246229 | N.I | Hospitalización | Habitación 408 | INVIMA 2019EBC-0002096-R2 | CLASE IIA | DISPONIBLE | Baxter | Baxter |  | N.A | N.A | N.A | N.A | N.A | 2023-12-20 | Bianual | 2025-12-19 | -73
300 | Bomba de Nutrición | covidien | kangaroo | C19246289 | N.I | Hospitalización | Casa dr. Duarte | INVIMA 2019EBC-0002096-R2 | CLASE IIA | DISPONIBLE | Baxter | Baxter |  | N.A | N.A | N.A | N.A | N.A | 2023-12-20 | Bianual | 2025-12-19 | -73
301 | Bomba de Nutrición | covidien | kangaroo | C19246233 /#13 | N.I | Hospitalización | Habitación 404 | INVIMA 2019EBC-0002096-R2 | CLASE IIA | DISPONIBLE | Baxter | Baxter |  | N.A | N.A | N.A | N.A | N.A | 2023-12-20 | Bianual | 2025-12-19 | -73
302 | Bomba de Nutrición | Covidien | Kangaro | C18220458 / #12 | N.I | Hospitalización | habitacion 508 | INVIMA 2019EBC-0002096-R2 | CLASE IIA | DISPONIBLE | Baxter | Baxter |  | N.A | N.A | N.A | N.A | N.A | 2023-12-20 | Bianual | 2025-12-19 | -73
303 | Bomba de Nutrición | covidien | kangaroo | C19246270 | N.I | UCI 2 | Cubiculo 16 | INVIMA 2019EBC-0002096-R2 | CLASE IIA | DISPONIBLE | Baxter | Baxter |  | N.A | N.A | N.A | N.A | N.A | 2023-12-20 | Bianual | 2025-12-19 | -73
304 | Bomba de Nutrición | covidien | kangaroo | C19246283 | N.I | UCI 2 | Cubiculo 21 | INVIMA 2019EBC-0002096-R2 | CLASE IIA | DISPONIBLE | Baxter | Baxter |  | N.A | N.A | N.A | N.A | N.A | agos-2023 | n.i | #VALUE! | #VALUE!
305 | Bomba de Nutrición | covidien | kangaroo | C18220593 | N.I | Hospitalización | habitación 523 | INVIMA 2019EBC-0002096-R2 | CLASE IIA | DISPONIBLE | BAXTER | Baxter |  | N.A | N.A | N.A | N.A | N.A | 2023-12-20 | Bianual | 2025-12-19 | -73
306 | Bomba de Nutrición | covidien | kangaroo | C19246227 | N.I | Hospitalización | habitación 507 | INVIMA 2019EBC-0002096-R2 | CLASE IIA | DISPONIBLE | Baxter | Baxter |  | N.A | N.A | N.A | N.A | N.A | 2023-12-20 | Bianual | 2025-12-19 | -73
307 | Bomba de Nutrición | covidien | kangaroo | C19246242 | N.I | UCI 1 | Cubiculo 10 | INVIMA 2019EBC-0002096-R2 | CLASE IIA | DISPONIBLE | Baxter | Baxter |  | N.A | N.A | N.A | N.A | N.A | 2023-12-20 | Bianual | 2025-12-19 | -73
308 | Bomba de Nutrición | covidien | kangaroo | C19246252 | N.I | Hospitalización | Habitación 406 | INVIMA 2019EBC-0002096-R2 | CLASE IIA | DISPONIBLE | Baxter | Baxter |  | N.A | N.A | N.A | N.A | N.A | 2023-12-20 | Bianual | 2025-12-19 | -73
309 | Bomba de Nutrición | COVIDIEN | Cangaroo | C19246280 | N.I | UCI 2 | Cubiculo 17 | INVIMA 2019EBC-0002096-R2 | CLASE IIA | DISPONIBLE | Baxter | Baxter |  | N.A | N.A | N.A | N.A | N.A | 2023-12-20 | Bianual | 2025-12-19 | -73
310 | Bomba de Nutrición | COVIDIEN | Cangaroo | C19246271 | N.I | Hospitalización | habitación 509 | INVIMA 2019EBC-0002096-R2 | CLASE IIA | DISPONIBLE | Baxter | Baxter |  | N.A | N.A | N.A | N.A | N.A |  | Anual | 1900-12-31 | -45717
311 | Bomba de Nutrición | COVIDIEN | Cangaroo | C19246245 | N.I | UCI 2 | Cubiculo 25 | INVIMA 2019EBC-0002096-R2 | CLASE IIA | DISPONIBLE | Baxter | Baxter |  | N.A | N.A | N.A | N.A | N.A |  | Anual | 1900-12-31 | -45717
312 | Bomba de Nutrición | COVIDIEN | Cangaroo | C19246277 / #26 | N.I | UCI 2 |  | INVIMA 2019EBC-0002096-R2 | CLASE IIA | DISPONIBLE | Baxter | Baxter |  | N.A | N.A | N.A | N.A | N.A |  | Anual | 1900-12-31 | -45717
313 | Bomba de Nutrición | COVIDIEN | Cangaroo | C19246575 / #5 | N.I | UCI 2 |  | INVIMA 2019EBC-0002096-R2 | CLASE IIA | DISPONIBLE | Baxter | Baxter |  | N.A | N.A | N.A | N.A | N.A |  | Anual | 1900-12-31 | -45717
314 | Bomba de Nutrición | COVIDIEN | Cangaroo | C19246239 / # 4 | N.I | UCI 2 | UCI 2 | INVIMA 2019EBC-0002096-R2 | CLASE IIA | DISPONIBLE | Baxter | Baxter |  | N.A | N.A | N.A | N.A | N.A |  | Anual | 1900-12-31 | -45717
315 | Bomba de Nutrición | covidien | kangaroo | C19246278 | N.I | UCI 2 | Cubiculo 30 | INVIMA 2019EBC-0002096-R2 | CLASE IIA | DISPONIBLE | Baxter | Baxter |  | N.A | N.A | N.A | N.A | N.A | 2023-12-20 | Bianual | 2025-12-19 | -73
316 | Bomba de Nutrición | COVIDIEN | Cangaroo | C19246284 | N.I | Hospitalización | Habitacion 402 | INVIMA 2019EBC-0002096-R2 | CLASE IIA | DISPONIBLE | Baxter | Baxter |  | N.A | N.A | N.A | N.A | N.A | 2023-12-20 | Bianual | 2025-12-19 | -73
317 | Bomba de Nutrición | Covidien | Kangaro | C19246294 /#20 | N.I | UCI 2 | Cubiculo 15 | INVIMA 2019EBC-0002096-R2 | CLASE IIA | DISPONIBLE | Baxter | Baxter |  | N.A | N.A | N.A | N.A | N.A |  | Anual | 1900-12-31 | -45717
318 | Bomba de Nutrición | covidien | kangaroo | C19246268 | N.I | UCI 1 | Cubiculo 04 | INVIMA 2019EBC-0002096-R2 | CLASE IIA | DISPONIBLE | Baxter | Baxter |  | N.A | N.A | N.A | N.A | N.A | 2023-08-01 | Anual | 2024-08-01 | -578
319 | Bomba de Nutrición | covidien | kangaroo | C18220562 | N.I | Hospitalización | Habitación 411 | INVIMA 2019EBC-0002096-R2 | CLASE IIA | DISPONIBLE | Baxter | Baxter |  | N.A | N.A | N.A | N.A | N.A |  | Anual | 1900-12-31 | -45717
320 | Bomba de Nutrición | Covidien | Kangaroo | C19246274 | AB.76279 | Urgencias | Obs. camilla # 8 | INVIMA 2019EBC-0002096-R2 | CLASE IIA | DISPONIBLE | Baxter | Baxter |  | N.A | N.A | N.A | N.A | N.A | N.A | Anual | N.A | N.A
321 | CaBina de Seguridad Biológica | AIRR 100 | CSBS 0.90-IIA2CR18 | 20190919 | N2238 | Laboratorio | Microbiologia |  |  | DISPONIBLE | Cosmitet Ltda. | SUKHI |  | N.A | N.A | N.A | N.A | N.A | 2021-10-01 | Bianual | 2023-10-01 | -883
322 | Calcusplit | Karl Storz | 276300 20 | MO1298 | AF 30966 | Cirugía | Cuarto de equipos |  |  | DISPONIBLE | Cosmitet Ltda. | Cosmitet Ltda. |  | 2023-08-05 | 2024-08-05 | -574 |  |  | 2023-08-05 | Anual | 2024-08-05 | -574
323 | Calentador de liquidos | steris | N.I | 432022003 | N9011 | Cirugía | Pasillo salas de cirugia | INVIMA 2022DM-0025810 |  | DISPONIBLE | Cosmitet Ltda. | Surgiplast |  | N.A | N.A | N.A |  |  | 2023-10-26 | Anual | 2024-10-26 | -492
324 | Cama hospitalaria | Mafet | ta23-2603-003 | N.I | N3664 | Hospitalización | Habitacion 402 | INVIMA 2024DM-0012181-R1 | CLASE I | DISPONIBLE | Cosmitet Ltda. | Cosmitet Ltda. |  | N.A | N.A | N.A |  |  | 2024-04-05 | Semestral | 2024-10-05 | -513
325 | Cama Hospitalaria | mafet | ta23-2603-003 | 202101080606 | n3405 | Hospitalización | Habitación 801 | INVIMA 2024DM-0012033-R1 | CLASE I | DISPONIBLE | Cosmitet Ltda. | Cosmitet Ltda. |  | N.A | N.A | N.A |  |  |  |  | 1900-12-31 | -45717
326 | Cama Hospitalaria | mafet | ta23-2603-003 | 202101080592 | n3404 | Hospitalización | Habitación 802 | INVIMA 2024DM-0012033-R1 | CLASE I | DISPONIBLE | Cosmitet Ltda. | Cosmitet Ltda. |  | N.A | N.A | N.A |  |  | 2023-08-28 | anual | 2024-08-28 | -551
327 | Cama Hospitalaria | mafet | ta23-2603-003 | 202101080591 | n3395 | Hospitalización | habitación 807 | INVIMA 2024DM-0012033-R1 | CLASE I | DISPONIBLE | Cosmitet Ltda. | Cosmitet Ltda. |  | N.A | N.A | N.A |  |  | 2023-08-28 | anual | 2024-08-28 | -551
328 | Cama Hospitalaria | mafet | ta23-2603-003 | 202101080762 | n3402 | Hospitalización | habitación 804 | INVIMA 2024DM-0012033-R1 | CLASE I | DISPONIBLE | Cosmitet Ltda. | Cosmitet Ltda. |  | N.A | N.A | N.A |  |  | 2023-08-28 | anual | 2024-08-28 | -551
329 | Cama Hospitalaria | mafet | ta23-2603-003 | 202101080716 | n3403 | Oncologia | Oncologia | INVIMA 2024DM-0012033-R1 | CLASE I | DISPONIBLE | Cosmitet Ltda. | Cosmitet Ltda. |  | N.A | N.A | N.A |  |  | 2023-08-28 | anual | 2024-08-28 | -551
330 | Cama Hospitalaria | mafet | ta23-2603-003 | 202101080554 | n3398 | UCI 2 | CUBICULO 16 | INVIMA 2024DM-0012033-R1 | CLASE I | DISPONIBLE | Cosmitet Ltda. | SUKHI |  | N.A | N.A | N.A |  |  | 2023-08-28 | anual | 2024-08-28 | -551
331 | Cama Hospitalaria | mafet | ta23-2603-003 | 202101080638 | N3397 | Hospitalización | habitación 803 | INVIMA 2024DM-0012033-R1 | CLASE I | DISPONIBLE | Cosmitet Ltda. | Cosmitet Ltda. |  | N.A | N.A | N.A |  |  | 2023-08-28 | anual | 2024-08-28 | -551
332 | Cama Hospitalaria | mafet | ta23-2603-003 | 202101080565 | n3399 | Hospitalización | Habitación 809 | INVIMA 2024DM-0012033-R1 | CLASE I | DISPONIBLE | Cosmitet Ltda. | Cosmitet Ltda. |  | N.A | N.A | N.A |  |  | 2023-08-28 | anual | 2024-08-28 | -551
333 | Cama Hospitalaria | mafet | ta23-2603-003 | 202101080747 | n3396 | Hospitalización | habitaciOn 808 | INVIMA 2024DM-0012033-R1 | CLASE I | DISPONIBLE | Cosmitet Ltda. | Cosmitet Ltda. |  | N.A | N.A | N.A |  |  | 2023-08-28 | anual | 2024-08-28 | -551
334 | Cama Hospitalaria | mafet | ta23-2603-003 | 202101080600 | n3400 | Hospitalización | Habitación 806 | INVIMA 2024DM-0012033-R1 | CLASE I | DISPONIBLE | Cosmitet Ltda. | Cosmitet Ltda. |  | N.A | N.A | N.A |  |  | 2023-08-28 | anual | 2024-08-28 | -551
335 | Cama Hospitalaria | mafet | ta23-2603-003 | 202101080136 | N3656 | Hospitalización | Habitación 405 | INVIMA 2024DM-0012033-R1 | CLASE I | DISPONIBLE | Cosmitet Ltda. | Cosmitet Ltda. |  | N.A | N.A | N.A |  |  | 2023-08-28 | anual | 2024-08-28 | -551
336 | Cama Hospitalaria | mb | mb11-2 | 7846 | N.I | Hospitalización | Habitación 522 | INVIMA 2024DM-0012181-R1 | CLASE I | DISPONIBLE | Cosmitet Ltda. | Cosmitet Ltda. |  | N.A | N.A | N.A |  |  | 2023-09-25 | anual | 2024-09-25 | -523
337 | Cama Hospitalaria | mb | mb11-2 | 7848 | N.I | Hospitalización | Habitación 510 | INVIMA 2024DM-0012181-R1 | CLASE I | DISPONIBLE | Cosmitet Ltda. | Cosmitet Ltda. |  | N.A | N.A | N.A |  |  | N.A | anual | N.A | N.A
338 | Cama Hospitalaria | mafet | ta23-2603-003 | 202101080065 | n3665 | Hospitalización | habitación #606 | INVIMA 2024DM-0012033-R1 | CLASE I | DISPONIBLE | Cosmitet Ltda. | Cosmitet Ltda. |  | N.A | N.A | N.A |  |  |  | anual | 1900-12-31 | -45717
339 | Cama Hospitalaria | mb | mb11-2 | 7849 | N.I | Hospitalización | habitación 415 | INVIMA 2024DM-0012181-R1 | CLASE I | DISPONIBLE | Cosmitet Ltda. | Cosmitet Ltda. |  | N.A | N.A | N.A |  |  | 2023-09-25 | anual | 2024-09-25 | -523
340 | Cama Hospitalaria | mafet | ta23-2603-003 | 202101080284 | n3659 | uci pediatrica | Uci pediatrica | INVIMA 2024DM-0012033-R1 | CLASE I | DISPONIBLE | Cosmitet Ltda. | Cosmitet Ltda. |  | N.A | N.A | N.A |  |  | 2023-10-26 | anual | 2024-10-26 | -492
341 | Cama Hospitalaria | mafet | ta23-2603-003 | 202101080040 | N3658 | Uci pediatrica | Uci pediatrica | INVIMA 2024DM-0012033-R1 | CLASE I | DISPONIBLE | Cosmitet Ltda. | Cosmitet Ltda. |  | N.A | N.A | N.A |  |  | 2023-09-25 | anual | 2024-09-25 | -523
342 | Cama Hospitalaria | mafet | ta23-2603-003 | 202101050018 | n3661 | Hospitalización | Habitación 525 | INVIMA 2024DM-0012033-R1 | CLASE I | DISPONIBLE | Cosmitet Ltda. | Cosmitet Ltda. |  | N.A | N.A | N.A |  |  | 2023-09-25 | anual | 2024-09-25 | -523
343 | Cama Hospitalaria | mb | mb11-2 | 7847 | N.I | Hospitalización | Hobitación 414 | INVIMA 2024DM-0012181-R1 | CLASE I | DISPONIBLE | Cosmitet Ltda. | Cosmitet Ltda. |  | N.A | N.A | N.A |  |  | 2023-09-25 | anual | 2024-09-25 | -523
344 | Cama Hospitalaria | mb | mb11-2 | 7845 | N.I | Hospitalización | Habitación 408 | INVIMA 2024DM-0012181-R1 | CLASE I | DISPONIBLE | Cosmitet Ltda. | Cosmitet Ltda. |  | N.A | N.A | N.A |  |  | 2023-10-26 | anual | 2024-10-26 | -492
345 | Cama Hospitalaria | mb | mb11-2 | 7850 | N.I | Hospitalización | Habitación 507 | INVIMA 2024DM-0012181-R1 | CLASE I | DISPONIBLE | Cosmitet Ltda. | Cosmitet Ltda. |  | N.A | N.A | N.A |  |  | N.A | anual | N.A | N.A
346 | Cama Hospitalaria | mb | mb11-2 | 7841 | N.I | Hospitalización | Habitación 524 | INVIMA 2024DM-0012181-R1 | CLASE I | DISPONIBLE | Cosmitet Ltda. | Cosmitet Ltda. |  | N.A | N.A | N.A |  |  | 2023-10-26 | anual | 2024-10-26 | -492
347 | Cama Hospitalaria | mb | mb11-2 | 7844 | N.I | Hospitalización | Habitación 526 | INVIMA 2024DM-0012181-R1 | CLASE I | DISPONIBLE | Cosmitet Ltda. | Cosmitet Ltda. |  | N.A | N.A | N.A |  |  | N.A | anual | N.A | N.A
348 | Cama Hospitalaria | mafet | ta23-series | 202101080641 | N3401 | Hospitalización | Habitación 514 | INVIMA 2024DM-0012033-R1 | CLASE I | DISPONIBLE | Cosmitet Ltda. | Cosmitet Ltda. |  | N.A | N.A | N.A |  |  | 2023-10-26 | anual | 2024-10-26 | -492
349 | Cama Hospitalaria | Mubi | Lynix | 84615 | N4697 | UCI 2 | Cubiculo 22 | INVIMA 2014DM-0010936 | CLASE I | DISPONIBLE | Cosmitet Ltda. | SUKHI |  | N.A | N.A | N.A |  |  | 2023-08-28 | anual | 2024-08-28 | -551
350 | Cama Hospitalaria | Stryker | Intouch | U04306 | N.I | UCIN | Cubiculo 5 | INVIMA 2023DM-0026461 | CLASE I | DISPONIBLE | Cosmitet Ltda. | SUKHI |  | N.A | N.A | N.A |  |  | 2024-03-04 | Anual | 2025-03-05 | -362
351 | Cama Hospitalaria | mafet | ta23-series | 202101080141 | N3660 | uci pediatrica | Uci peditrica | INVIMA 2024DM-0012033-R1 | CLASE I | DISPONIBLE | Cosmitet Ltda. | Cosmitet Ltda. |  | N.A | N.A | N.A |  |  | 2024-03-04 | anual | 2025-03-05 | -362
352 | Cama Hospitalaria | Mubi | Lynix | 91696 | N8499 | UCI 2 | Cubiculo 16 | INVIMA 2014DM-0010936 | CLASE I | DISPONIBLE | Cosmitet Ltda. | Cosmitet Ltda. |  | N.A | N.A | N.A |  |  | 2023-09-25 | anual | 2024-09-25 | -523
353 | Cama Hospitalaria | mafet | ta23-series | 202101080247 | N3662 | Hospitalización | habitación 407 | INVIMA 2024DM-0012033-R1 | CLASE I | DISPONIBLE | Cosmitet Ltda. | Cosmitet Ltda. |  | N.A | N.A | N.A |  |  | 2024-03-20 | anual | 2025-03-21 | -346
354 | Cama Hospitalaria | mafet | ta23-series | 20210180022 | N3657 | Hospitalización | habitación 419 | INVIMA 2024DM-0012033-R1 | CLASE I | DISPONIBLE | Cosmitet Ltda. | Cosmitet Ltda. |  | N.A | N.A | N.A |  |  | 2023-09-25 | Anual | 2024-09-25 | -523
#REF! | #REF! | #REF! | #REF! | #REF! | #REF! | #REF! | #REF! | #REF! | #REF! | #REF! | #REF! | #REF! | #REF! | N.A | N.A | N.A |  |  | 2023-09-25 | anual | 2024-09-25 | -523
355 | Cama Hospitalaria | mb | mb-112 | 7855 | n3391 | Hospitalización | habitación 409 | INVIMA 2024DM-0012181-R1 | CLASE I | DISPONIBLE | Cosmitet Ltda. | Cosmitet Ltda. |  | N.A | N.A | N.A |  |  | 2024-03-04 | Anual | 2025-03-05 | -362
356 | Cama Hospitalaria | mb | mb11-2 | 7854 | N.I | Hospitalización | habitación 421 | INVIMA 2024DM-0012181-R1 | CLASE I | DISPONIBLE | Cosmitet Ltda. | Cosmitet Ltda. |  | N.A | N.A | N.A |  |  | 2023-10-26 | anual | 2024-10-26 | -492
357 | Cama Hospitalaria | mb | mb11-2 | 7853 | N.I | Hospitalización | habitacion 406 | INVIMA 2024DM-0012181-R1 | CLASE I | DISPONIBLE | Cosmitet Ltda. | Cosmitet Ltda. |  | N.A | N.A | N.A |  |  | 2023-10-26 | anual | 2024-10-26 | -492
358 | Cama Hospitalaria | mb | mb11-2 | 7852 | N.I | Hospitalización | habitación 423 | INVIMA 2024DM-0012181-R1 | CLASE I | DISPONIBLE | Cosmitet Ltda. | Cosmitet Ltda. |  | N.A | N.A | N.A |  |  | N.A | anual | N.A | N.A
359 | Cama Hospitalaria | mb | mb11-2 | 7843 | N.I | Hospitalización | habitación 516 | INVIMA 2024DM-0012181-R1 | CLASE I | DISPONIBLE | Cosmitet Ltda. | Cosmitet Ltda. |  | N.A | N.A | N.A |  |  | 2023-10-26 | anual | 2024-10-26 | -492
360 | Cama Hospitalaria | mafet | ta23-series | 202101080121 | N3663 | Hospitalización | Pasillo | INVIMA 2024DM-0012033-R1 | CLASE I | DISPONIBLE | Cosmitet Ltda. | Cosmitet Ltda. |  | N.A | N.A | N.A |  |  | N.A | anual | N.A | N.A
361 | Cama Hospitalaria | Mafet | Electrica | P0001 | N3467 | Partos | Observacion Partos | INVIMA 2024DM-0012033-R1 | CLASE I | DISPONIBLE | Cosmitet Ltda. | Cosmitet Ltda. |  | N.A | N.A | N.A |  |  | 2023-09-25 | anual | 2024-09-25 | -523
362 | Cama Hospitalaria | Mubi | Lynix | 82305 | N4701 | UCI 2 | Cubiculo 23 | INVIMA 2014DM-0010936 | CLASE I | DISPONIBLE | Cosmitet Ltda. | SUKHI |  | N.A | N.A | N.A |  |  | 2023-08-28 | Anual | 2024-08-28 | -551
363 | Cama Hospitalaria | Mubi | Lynix | 84610 | N4704 | UCIN | Cubiculo 3 | INVIMA 2014DM-0010936 | CLASE I | DISPONIBLE | Cosmitet Ltda. | Cosmitet Ltda. |  | N.A | N.A | N.A |  |  | 2024-03-05 | Anual | 2025-03-06 | -361
364 | Cama Hospitalaria | Mubi | Lynix | 91139 | N6207 | UCI 2 | Cubiculo 30 | INVIMA 2014DM-0010936 | CLASE I | DISPONIBLE | Cosmitet Ltda. | Cosmitet Ltda. |  | N.A | N.A | N.A |  |  | 2024-03-05 | Anual | 2025-03-06 | -361
365 | Cama Hospitalaria | Mafet | Electrica | P0002 | N3464 | HOSPITALIZACION | Observacion Partos | INVIMA 2024DM-0012033-R1 | CLASE I | DISPONIBLE | Cosmitet Ltda. | Cosmitet Ltda. |  | N.A | N.A | N.A |  |  | 2023-06-21 | Anual | 2024-06-21 | -619
366 | Cama Hospitalaria | Stryker | Intouch | U03262 | N2367 | UCI 2 | Cubiculo 26 | INVIMA 2023DM-0026461 | CLASE I | BAJA | Cosmitet Ltda. | Cosmitet Ltda. |  | N.A | N.A | N.A |  |  | 2023-08-28 | Anual | 2024-08-28 | -551
367 | Cama Hospitalaria | Mafet | Electrica | P0003 | N3465 | Hospitalizacion | Observacion Partos | INVIMA 2024DM-0012033-R1 | CLASE I | DISPONIBLE | Cosmitet Ltda. | Cosmitet Ltda. |  | N.A | N.A | N.A |  |  | 2024-03-05 | Anual | 2025-03-06 | -361
368 | Cama Hospitalaria | L&k | Hb54-c2 | UCIC0010 | V107668 | UCI 1 | Cubiculo 13 | INVIMA 2014DM-0011235 | CLASE I | DISPONIBLE | Cosmitet Ltda. | Cosmitet Ltda. |  | N.A | N.A | N.A |  |  | 2023-08-28 | Anual | 2024-08-28 | -551
369 | Cama Hospitalaria | L&k | Hb54-c1 | UCIC0011 | V107691 | UCI 2 | Cubiculo 15 | INVIMA 2014DM-0011235 | CLASE I | DISPONIBLE | Cosmitet Ltda. | Cosmitet Ltda. |  | N.A | N.A | N.A |  |  | 2024-03-20 | Anual | 2025-03-21 | -346
370 | Cama Hospitalaria | L&k | Hb54-c2 | UCIC0007 | 2001000238 | UCI 2 | Cubiculo 24 | INVIMA 2014DM-0011235 | CLASE I | BAJA | Cosmitet Ltda. | Cosmitet Ltda. |  | N.A | N.A | N.A |  |  | 2024-03-06 | Anual | 2025-03-07 | -360
371 | Cama Hospitalaria | Stryker | Intouch | u02649 | N2112 | UCI | Bodega biomedico | INVIMA 2023DM-0026461 | CLASE I | BAJA | Cosmitet Ltda. | Cosmitet Ltda. |  | N.A | N.A | N.A |  |  | 2024-03-06 | Anual | 2025-03-07 | -360
372 | Cama Hospitalaria | L&k | Hb54-c1 | UCIC0009 | V107666 | UCI | Cubiculo 7- BODEGA 3 PISO | INVIMA 2014DM-0011235 | CLASE I | BAJA | Cosmitet Ltda. | Cosmitet Ltda. |  | N.A | N.A | N.A |  |  |  | Anual | 1900-12-31 | -45717
373 | Cama Hospitalaria | Mubi | Lynix essential | 99249 | N8331 | UCI 1 | Cubiculo 4 | INVIMA 2014DM-0010936 | CLASE I | DISPONIBLE | Cosmitet Ltda. | Cosmitet Ltda. |  | N.A | N.A | N.A |  |  | 2024-03-07 | Anual | 2025-03-08 | -359
374 | Cama Hospitalaria | L&k | Hb54-c1 | N.I | V110971 | UCI 2 | Cubiculo 17 | INVIMA 2014DM-0011235 | CLASE I | BAJA | Cosmitet Ltda. | Cosmitet Ltda. |  | N.A | N.A | N.A |  |  | 2023-12-19 | Anual | 2024-12-19 | -438
375 | Cama Hospitalaria | Mubi | Lynix | 84612 | N4705 | UCI 1 | Cubiculo 09 | INVIMA 2014DM-0010936 | CLASE I | DISPONIBLE | Cosmitet Ltda. | SUKHI |  | N.A | N.A | N.A |  |  | 2024-03-07 | Anual | 2025-03-08 | -359
376 | Cama Hospitalaria | Stryker | Intouch | U04530 | V107664 | UCI 1 | cubiculo 08 | INVIMA 2023DM-0026461 | CLASE I | BAJA | Cosmitet Ltda. | Cosmitet Ltda. |  | N.A | N.A | N.A |  |  | 2024-03-08 | Anual | 2025-03-09 | -358
377 | Cama Hospitalaria | Stryker | Intouch | U05609 | N2113 | UCI 1 | Cubiculo 3 | INVIMA 2023DM-0026461 | CLASE I | BAJA | Cosmitet Ltda. | Cosmitet Ltda. |  | N.A | N.A | N.A |  |  | 2024-03-08 | Anual | 2025-03-09 | -358
378 | Cama Hospitalaria | Stryker | Intouch | U55384 | N2369 | UCI 1 | CUBICULO 1 | INVIMA 2023DM-0026461 | CLASE I | BAJA | Cosmitet Ltda. | Cosmitet Ltda. |  | N.A | N.A | N.A |  |  | N.A | anual | N.A | N.A
379 | Cama Hospitalaria | L&k | Hb54-c1 | UCIC0008 | V109602 | UCIN | cubiculo 4 | INVIMA 2014DM-0011235 | CLASE I | BAJA | Cosmitet Ltda. | Cosmitet Ltda. |  | N.A | N.A | N.A |  |  | 2024-03-08 | Anual | 2025-03-09 | -358
380 | Cama Hospitalaria | Mafet | ta23-series | 202101080107 | N3466 | Uci pediatrica | Cubiculo de aislamiento 1 | INVIMA 2024DM-0012033-R1 | CLASE I | DISPONIBLE | Cosmitet Ltda. | Cosmitet Ltda. |  | N.A | N.A | N.A |  |  | 2023-03-07 | Anual | 2024-03-07 | -725
381 | Cama Hospitalaria | l&k | N.I | UCIC0014 | V107690 | UCI | Cubiculo 3- BODEGA 3 PISO | INVIMA 2014DM-0011235 | CLASE I | BAJA | Cosmitet Ltda. | Cosmitet Ltda. |  | N.A | N.A | N.A |  |  | N.A | Anual | N.A | N.A
382 | Cama Hospitalaria | l&k | hb54-c1 | UCIC0015 | V109627 | UCI | Cubiculo 10- BODEGA 3 PISO | INVIMA 2014DM-0011235 | CLASE I | BAJA | Cosmitet Ltda. | Cosmitet Ltda. |  | N.A | N.A | N.A |  |  |  | Anual | 1900-12-31 | -45717
383 | Cama Hospitalaria | Mafet | N.I | N.I | N3463 | UCI | Cubiculo 1- BODEGA 3 PISO | INVIMA 2024DM-0012033-R1 | CLASE I | DISPONIBLE | Cosmitet Ltda. | Cosmitet Ltda. |  | N.A | N.A | N.A |  |  |  | Anual | 1900-12-31 | -45717
384 | Cama Hospitalaria | l&k | hb54-c1 | UCIC0013 | 2001000236 | UCI | Cubículo 8- BODEGA 3 PISO | INVIMA 2014DM-0011235 | CLASE I | BAJA | Cosmitet Ltda. | Cosmitet Ltda. |  | N.A | N.A | N.A |  |  |  | Anual | 1900-12-31 | -45717
385 | Cama Hospitalaria | Mubi | Lynix | 84611 | N4709 | UCI | Cubiculo 4- BODEGA 3 PISO | INVIMA 2014DM-0010936 | CLASE I | DISPONIBLE | Cosmitet Ltda. | SUKHI |  | N.A | N.A | N.A |  |  |  | Anual | 1900-12-31 | -45717
386 | Cama Hospitalaria | Mubi | Lynix | 84618 | N4706 | UCI | Cubiculo 6- BODEGA 3 PISO | INVIMA 2014DM-0010936 | CLASE I | DISPONIBLE | Cosmitet Ltda. | SUKHI |  | N.A | N.A | N.A |  |  |  | Anual | 1900-12-31 | -45717
387 | Cama Hospitalaria | Mubi | Lynix | 84614 | N4707 | UCIN | Cubiculo 6 | INVIMA 2014DM-0010936 | CLASE I | DISPONIBLE | Cosmitet Ltda. | Cosmitet Ltda. |  | N.A | N.A | N.A |  |  |  | Anual | 1900-12-31 | -45717
388 | Cama Hospitalaria | l&k | hb54-c1 | UCIC0016 | V107669 | UCI | Cubiculo 2- BODEGA 3 PISO | INVIMA 2014DM-0011235 | CLASE I | BAJA | Cosmitet Ltda. | Cosmitet Ltda. |  | N.A | N.A | N.A |  |  | 2024-03-20 | Anual | 2025-03-21 | -346
389 | Cama Hospitalaria | mb | mb11-2 | 7851 | N.I | Hospitalización | Habitación 512 | INVIMA 2024DM-0012181-R1 | CLASE I | DISPONIBLE | Cosmitet Ltda. | Cosmitet Ltda. |  | N.A | N.A | N.A |  |  |  | Anual | 1900-12-31 | -45717
390 | Cama Hospitalaria | l&k | hb54-c1 | UCIC0019 | v107667 | UCI 1 | Cubiculo 4 | INVIMA 2014DM-0011235 | CLASE I | DISPONIBLE | Cosmitet Ltda. | Cosmitet Ltda. |  | N.A | N.A | N.A |  |  | N.A | anual | N.A | N.A
391 | Cama Hospitalaria | mubi | linix | 84616 | N4700 | UCI 2 | Cubiculo 22 | INVIMA 2024DM-0012181-R1 | CLASE I | DISPONIBLE | Cosmitet Ltda. | SUKHI |  | N.A | N.A | N.A |  |  | 2024-03-11 | anual | 2025-03-12 | -355
392 | Cama Hospitalaria | Mubi | linix | 84617 | N4708 | UCIN | Cubiculo 2 | INVIMA 2024DM-0012181-R1 | CLASE I | DISPONIBLE | Cosmitet Ltda. | Cosmitet Ltda. |  | N.A | N.A | N.A |  |  | 2024-03-11 | anual | 2025-03-12 | -355
393 | Cama Hospitalaria | mubi | linix | 84619 | N4698 | UCI 2 | Cubiculo 17 | INVIMA 2024DM-0012181-R1 | CLASE I | DISPONIBLE | Cosmitet Ltda. | SUKHI |  | N.A | N.A | N.A |  |  | 2024-03-12 | anual | 2025-03-13 | -354
394 | Cama Hospitalaria | L&k | hb54-c1 | UCIC0005 | V111502 | UCI 1 | Cubiculo 2 | INVIMA 2014DM-0011235 | CLASE I | DISPONIBLE | Cosmitet Ltda. | SUKHI |  | N.A | N.A | N.A |  |  | 2024-03-12 | anual | 2025-03-13 | -354
395 | Cama Hospitalaria | mubi | linix | 91137 | N6208 | UCI 1 | cubiculo 10 | INVIMA 2024DM-0012181-R1 | CLASE I | DISPONIBLE | Cosmitet Ltda. | SUKHI |  | N.A | N.A | N.A |  |  | 2024-03-12 | Anual | 2025-03-13 | -354
396 | Cama Hospitalaria | l&k | hb-54-c1 | UCIC0018 | v109610 | UCI 1 | cubiculo 12 | INVIMA 2014DM-0011235 | CLASE I | BAJA | Cosmitet Ltda. | Cosmitet Ltda. |  | N.A | N.A | N.A |  |  | 2023-06-21 | Anual | 2024-06-21 | -619
397 | Cama Hospitalaria | Mubi | Lynix | 91138 | N6209 | UCI 2 | cubiculo 19 | INVIMA 2014DM-0010936 | CLASE I | DISPONIBLE | Cosmitet Ltda. | Cosmitet Ltda. |  | N.A | N.A | N.A |  |  | 2024-03-13 | Anual | 2025-03-14 | -353
398 | Cama Hospitalaria | L&K | Hb54-c1 | UCIC0017 | v111500 | UCI 1 | Cubiculo 6 | INVIMA 2014DM-0011235 | CLASE I | BAJA | Cosmitet Ltda. | Cosmitet Ltda. |  | N.A | N.A | N.A |  |  | 2023-06-21 | Anual | 2024-06-21 | -619
399 | Cama Hospitalaria | Mubi | Lynix | 84609 | N4703 | UCI 2 | Cubiculo 20 | INVIMA 2014DM-0010936 | CLASE I | DISPONIBLE | Cosmitet Ltda. | Cosmitet Ltda. |  | N.A | N.A | N.A |  |  | 2024-03-13 | anual | 2025-03-14 | -353
400 | Cama Hospitalaria | Stryker | Intouch | T02574 | v107661 | UCI 2 | Cubiculo 19 | INVIMA 2023DM-0026461 | CLASE I | BAJA | Cosmitet Ltda. | Cosmitet Ltda. |  | N.A | N.A | N.A |  |  | 2024-03-13 | Anual | 2025-03-14 | -353
401 | Cama Hospitalaria | l&k | hb54-c1 | UCIC0006 | V110968 | UCIN | Cubiculo 8 | INVIMA 2014DM-0011235 | CLASE I | BAJA | Cosmitet Ltda. | SUKHI |  | NA | #VALUE! | #VALUE! |  |  | 2024-03-14 | Anual | 2025-03-15 | -352
402 | Cama Hospitalaria | l&k | hb54-c1 | UCIC0002 | N.I | UCI 1 | cubiculo 11 | INVIMA 2014DM-0011235 | CLASE I | DISPONIBLE | Cosmitet Ltda. | Cosmitet Ltda. |  | N.A | N.A | N.A |  |  | 2024-03-14 | Anual | 2025-03-15 | -352
403 | Cama Hospitalaria | Mubi | Lynix | 84613 | N4702 | UCI 1 | cubiculo 2 | INVIMA 2014DM-0010936 | CLASE I | DISPONIBLE | Cosmitet Ltda. | SUKHI |  | N.A | N.A | N.A |  |  | 2024-03-14 | Anual | 2025-03-15 | -352
404 | Cama Hospitalaria | Stryker | Intouch | U04529 | N2370 | UCI 2 | CUBICULO 18 | INVIMA 2023DM-0026461 | CLASE I | BAJA | Cosmitet Ltda. | Cosmitet Ltda. |  | N.A | N.A | N.A |  |  | 2024-03-15 | Anual | 2025-03-16 | -351
405 | Cama Hospitalaria | Stryker | Intouch | U04546 | v107663 | UCI 2 | ucis | INVIMA 2023DM-0026461 | CLASE I | BAJA | Cosmitet Ltda. | Cosmitet Ltda. |  | N.A | N.A | N.A |  |  | 2024-03-15 | Anual | 2025-03-16 | -351
407 | Cama Hospitalaria | Mafet | tc1-s3nb-4 | 202005191012 | N3077 | UCI | cubiculo 5- BODEGA 3 PISO | INVIMA 2024DM-0012033-R1 | CLASE I | DISPONIBLE | Cosmitet Ltda. | Cosmitet Ltda. |  | N.A | N.A | N.A |  |  | 2024-03-15 | Anual | 2025-03-16 | -351
408 | Cama Hospitalaria | l&k | hb54-c1 | UCIC0003 | v109629 | UCI 1 | cubiculo 7 | INVIMA 2014DM-0011235 | CLASE I | DISPONIBLE | Cosmitet Ltda. | SUKHI |  | N.A | N.A | N.A |  |  | 2024-03-18 | Anual | 2025-03-19 | -348
409 | Cama Hospitalaria | l&k | hb54-c1 | UCIC0004 | V107694 | UCI 1 | cubiculo 11 | INVIMA 2014DM-0011235 | CLASE I | BAJA | Cosmitet Ltda. | Cosmitet Ltda. |  | N.A | N.A | N.A |  |  | 2024-03-18 | Anual | 2025-03-19 | -348
410 | Cama Hospitalaria | l&k | hb54-c1 | UCIC0001 | V109608 | UCI 2 | cubiculo 27 | INVIMA 2014DM-0011235 | CLASE I | DISPONIBLE | Cosmitet Ltda. | Cosmitet Ltda. |  | N.A | N.A | N.A |  |  | 2024-03-19 | Anual | 2025-03-20 | -347
411 | Cama Hospitalaria | L&k | hb54-c1 | UCIC0012 | v108537 | UCI 1 | cubiculo 7 | INVIMA 2014DM-0011235 | CLASE I | BAJA | Cosmitet Ltda. | Cosmitet Ltda. |  | N.A | N.A | N.A |  |  | 2024-03-19 | Anual | 2025-03-20 | -347
412 | Camara | Conmed | im8120 | 20150608 | N.A. | Cirugía | Cuarto de equipos |  |  | DISPONIBLE | BIOART | BIOART |  | N.A | N.A | N.A |  |  | 2024-03-19 | Anual | 2025-03-20 | -347
413 | Camara | Conmed | im8120 | 20210501 | N.A. | Cirugía | Cuarto de equipos |  |  | DISPONIBLE | Cosmitet Ltda. | Cosmitet Ltda. |  | 2023-06-15 | 2024-06-15 | -625 |  |  | 19-Dec-23 | Anual | #VALUE! | #VALUE!
414 | Centrifuga | LW SCIENTIFIC | LWS COMBO V24T | 1210290 | V100954 | Banco de Sangre | Area de infecciosas | No aplica (ACTA No. 07 Junio 10 de 2009) | N.A | DISPONIBLE | Cosmitet Ltda. | Cosmitet Ltda. | N.A | N.A | N.A | N.A |  |  | 2023-06-14 | semestral | 2023-12-14 | -809
415 | Centrifuga | BIORAD | ID CENTRIFUGE 12 S II | 2005858 | N.I | Banco de Sangre | Inmunohematologia | No aplica (ACTA No. 07 Junio 10 de 2009) |  | DISPONIBLE | Biocientifica | Biocientifica | INTELMEDICA | 2024-03-15 | 2025-03-16 | -351 | 30680-24 |  | Nuevo | Anual | #VALUE! | #VALUE!
416 | Centrifuga | BOECO | C-28A | 0000408-07 | N3889 | Laboratorio | Centrifugacion | INVIMA 2014DM-0011507 | I | DISPONIBLE | Cosmitet Ltda. | SUKHI |  | 2024-06-04 | 2025-06-05 | -270 | 18453 B |  |  | Anual | 1900-12-31 | -45717
417 | Centrifuga | DRUCKER | 614B | 570106-4 | N.I | Laboratorio | Centrifugacion | INVIMA 2023DM-0011937-R1 | I | DISPONIBLE | Cosmitet Ltda. | SUKHI |  | 2024-06-04 | 2025-06-05 | -270 | 18454 B |  |  |  | 1900-12-31 | -45717
418 | Centrifuga | HANIL | FLETA 40 | HICMF222021602015 | N8935 | Laboratorio | Toma de Muestras Ferrocarriles | INVIMA 2014DM-0011166 | I | DISPONIBLE | Cosmitet Ltda. | Cosmitet Ltda. |  | 2023-06-15 | 2024-06-15 | -625 |  |  | 18/10 Y 25/10 | Anual | #VALUE! | #VALUE!
419 | Centrifuga | HETTICH | ROTOFIX 32A | 12122 | N11152 | Laboratorio | Toma de Muestras IPS Tequendama | INVIMA 2023DM-0027417 | CLASE I | DISPONIBLE | Cosmitet Ltda. | Cosmitet Ltda. |  | 2023-06-15 | 2024-06-15 | -625 |  |  | 2023-10-31 | Anual | 2024-10-31 | -487
420 | Centrifuga | INDULAB | SPECIAL 004-E | 11118 | N.I | Laboratorio | Centrifugacion | INVIMA 2014DM-0012039 |  | BAJA | Cosmitet Ltda. | Cosmitet Ltda. |  | 2023-09-04 | 2024-09-04 | -544 |  |  | 2023-10-31 | Anual | 2024-10-31 | -487
421 | Centrifuga | LW SCINTIFIC | LWS-COMBO-V-24T | TBX-18030065 | N1781 | Laboratorio | Toma de Muestras Bosque | No aplica (ACTA No. 07 Junio 10 de 2009) | N.A | DISPONIBLE | Cosmitet Ltda. | Cosmitet Ltda. |  | N.A | N.A | N.A |  |  |  |  | 1900-12-31 | -45717
422 | centrifuga | Hanil | Serospin | hicme323011601002 | n10088 | Banco de sangre | separacion de componentes | INVIMA 2014DM-0012039 |  | DISPONIBLE | Cosmitet Ltda. | Cosmitet Ltda. |  | N.A | N.A | N.A |  |  | 2022-06-17 | anual | 2023-06-18 | -988
423 | Centrifuga Refrigerada | PRESVAC | DP-2065 R PLUS | 11071 | N.I | Banco de Sangre | AREA DE COMPONENTES | INVIMA 2014DM-0012039 |  | DISPONIBLE | Cosmitet Ltda. |  |  | N.A | N.A | N.A |  |  | N.A | anual | N.A | N.A
424 | Cicloergometro | n.i | n.i | n.i | N.I | Hospitalización | cuarto de rehabilitación | N.A |  |  | Cosmitet Ltda. | Cosmitet Ltda. |  | N.A | N.A | N.A |  |  |  |  | 1900-12-31 | -45717
425 | Compresor vascular | Covidien | Kendall SCD 700 Series | V2230880SX | N10087 | UCI 1 | Cubiculo 2 | INVIMA 2022DM-0025539 |  | DISPONIBLE | Cosmitet Ltda. | Cosmitet Ltda. |  | N.A | N.A | N.A |  |  | 2024-01-24 | Anual | 2025-01-24 | -402
426 | Conector esteril | TERUMO | T-SCDII | 1910031 | N.I | Banco de Sangre | Separacion de Componentes | N.A |  | DISPONIBLE | Terumo | Terumo |  | 2023-09-19 | 2024-09-19 | -529 |  |  | 2023-10-01 | Cuatrimestral | 2024-01-29 | -763
427 | Congelador de Plasma Fresco | N.I. | N.I. | CRD-CG-04 | 2026000001 | Banco de Sangre | Cuarto de Refrigeracion | INVIMA 2022DM-0025541 |  | DISPONIBLE | Cosmitet Ltda. | Biomedica del Valle |  | 2023-09-21 | 2024-09-21 | -527 |  |  | 2023-10-01 | Cuatrimestral | 2024-01-29 | -763
428 | Congelador de Plasma Fresco | N.I. | N.I | CRD-CG-02 | N.I | Banco de Sangre | Cuarto de Refrigeracion | INVIMA 2022DM-0025542 |  | DISPONIBLE | Cosmitet Ltda. | Biomedica del Valle |  | 2023-09-22 | 2024-09-22 | -526 |  |  | 2023-10-01 | Cuatrimestral | 2024-01-29 | -763
429 | Congelador Seroteca | N.I. | N.I | CRD-CG-03 | N.I | Banco de Sangre | Cuarto de Refrigeracion | INVIMA 2022DM-0025543 |  | DISPONIBLE | Cosmitet Ltda. | Biomedica del Valle |  | N.A | N.A | N.A |  |  | 2023-12-05 | semestral | 2024-06-05 | -635
432 | consola quirúrgica | Stryker | TPS | 313400673 | N.I. | Cirugía | Cuarto de equipos |  |  | DISPONIBLE | Cosmitet Ltda. | Cosmitet Ltda. |  | 2023-11-29 | 2024-11-29 | -458 |  |  | 2023-11-30 | Anual | 2024-11-30 | -457
433 | consola quirúrgica | Stryker | TPS | 20933 | N.I. | Cirugía | Cuarto de equipos |  |  | DISPONIBLE | Cosmitet Ltda. | Cosmitet Ltda. |  | N.A | N.A | N.A |  |  | N.A | N.A | N.A | N.A
434 | Contador de Celulas Digital | L Y L DESING | P001 | 2281 | N.I | Laboratorio | Urgencias Microscopia | INVIMA 2022DM-0025546 |  | DISPONIBLE | Cosmitet Ltda. | N.A |  | N.A | N.A | N.A |  |  | 2023-12-05 | Semestral | 2024-06-05 | -635
435 | Controlador de Camara | Conmed | IM8000 | 21112393 | N.I | Cirugía | Cuarto de equipos | INVIMA 2022DM-0025547 |  | DISPONIBLE | Cosmitet Ltda. | Cosmitet Ltda. |  | N.A | N.A | N.A |  |  | 2023-12-16 | Semestral | 2024-06-16 | -624
438 | Desfibrilador | Mindray | Beneheart D3 | EZ-21079671 | N8341 | Cirugía | Carro de paro Recuperación | INVIMA2020EBC-0005463-R1 | CLASE IIB | DISPONIBLE | Cosmitet Ltda. | SUKHI |  | N.A | N.A | N.A |  |  | 2023-03-21 | Anual | 2024-03-21 | -711
439 | Desfibrilador | Mindray | Beneheart D3 | EZ-21079698 | N8340 | Cirugía | Carro de paro salas cirugia | INVIMA2020EBC-0005463-R1 | CLASE IIB | DISPONIBLE | Cosmitet Ltda. | SUKHI |  | 2023-07-14 | 2024-07-14 | -596 |  |  | 2024-01-31 | semestral | 2024-08-01 | -578
440 | Desfibrilador | Zoll | M Series | T00F13033 | N.I | Hemodinamia | Quirofano | INVIMA 2020EBC-0021132 | CLASE IIB | DISPONIBLE | Cosmitet Ltda. | SUKHI |  | 2024-01-26 | 2025-01-26 | -400 |  |  | 2024-01-31 | semestral | 2024-08-01 | -578
441 | Desfibrilador | Zoll | E series | AB07A003430 | V115816 | Hospitalización | carro de paro #8 | INVIMA 2020EBC-0021132 | CLASE IIB | DISPONIBLE | Cosmitet Ltda. | SUKHI |  | 2023-09-06 | 2024-09-06 | -542 |  |  | 2023-12-19 | Semestral | 2024-06-19 | -621
442 | Desfibrilador | zoll | E series | ab07a003403 | v116865 | Hospitalización | Carro de paro 5 norte | INVIMA 2020EBC-0021132 | CLASE IIB | DISPONIBLE | Cosmitet Ltda. | SUKHI |  | 2024-04-30 | 2025-05-01 | -305 | 18337 B |  | 2023-12-06 | semestral | 2024-06-06 | -634
443 | Desfibrilador | zoll | M Series | T03L53575 | V113321 | Hospitalización | Carro de paro #4 | INVIMA 2020EBC-0021132 | CLASE IIB | DISPONIBLE | Cosmitet Ltda. | SUKHI |  | 2024-05-09 | 2025-05-10 | -296 | 18351 B |  | 2023-12-06 | semestral | 2024-06-06 | -634
444 | Desfibrilador | ZOLL | M Series | T03K52809 | 1043000004 | UCI 1 | Carro de paro | INVIMA 2020EBC-0021132 | CLASE IIB | DISPONIBLE | Cosmitet Ltda. | SUKHI |  | 2024-05-20 | 2025-05-21 | -285 | 18406 B |  | 2023-12-06 | semestral | 2024-06-06 | -634
445 | Desfibrilador | Zoll | Mseries | T03C43936 | V116562 | Oncologia | Sala de quimioterapia | INVIMA 2020EBC-0021132 | CLASE IIB | DISPONIBLE | Cosmitet Ltda. | SUKHI |  | 2024-05-20 | 2025-05-21 | -285 | 18419 B |  | 2024-04-09 | Semestral | 2024-10-09 | -509
446 | Desfibrilador | zoll | M Series | T17L138855 | N1184 | Rehabilitación cardiaca | carro de paro | INVIMA 2020EBC-0021132 | CLASE IIB | DISPONIBLE | Cosmitet Ltda. | Cosmitet Ltda. |  | 2023-10-13 | 2024-10-13 | -505 |  |  | 2023-12-18 | Semestral | 2024-06-18 | -622
447 | Desfibrilador | Zoll | M series | BIO71606 | V113318 | UCI 1 | Biomedico | INVIMA 2020EBC-0021132 | CLASE IIB | BAJA | Cosmitet Ltda. | Cosmitet Ltda. |  | 2023-10-18 | 2024-10-18 | -500 |  |  | 2023-12-19 | semestral | 2024-06-19 | -621
448 | Desfibrilador | Mindray | Beneheart D3 | EZ26090733 | N8342 | UCI 2 | Carro de paro | INVIMA2020EBC-0005463-R1 | CLASE IIB | DISPONIBLE | Cosmitet Ltda. | SUKHI |  | 2023-05-11 | 2024-05-11 | -660 |  |  | 2023-06-15 | Semestral | 2023-12-15 | -808
449 | Desfibrilador | Zoll | Eseries | AB07A003358 | V115809 | Imágenes diagnosticas | Carro de paro | INVIMA 2020EBC-0021132 | CLASE IIB | DISPONIBLE | Cosmitet Ltda. | SUKHI |  | 2024-01-26 | 2025-01-26 | -400 |  |  | 2024-01-29 | Semestral | 2024-07-30 | -580
450 | Desfibrilador | ZOLL | M Series | T03K52795 | V113319-1 | UCIN | Carro de paro | INVIMA 2020EBC-0021132 | CLASE IIB | BAJA | Cosmitet Ltda. | Cosmitet Ltda. |  | 2023-09-06 | 2024-09-06 | -542 |  |  | 2023-12-13 | semestral | 2024-06-13 | -627
451 | Desfibrilador | Zoll | Mseries | T06E79837 | V116561 | Unidad renal | Sala de hemodialisis | INVIMA 2020EBC-0021132 | CLASE IIB | DISPONIBLE | Cosmitet Ltda. | SUKHI |  | 2023-07-28 | 2024-07-28 | -582 |  |  | 2024-04-09 | Semestral | 2024-10-09 | -509
452 | Desfibrilador | zoll | Mseries | T04H61987 | N2067 | Urgencias | Reanimacion | INVIMA 2020EBC-0021132 | CLASE IIB | DISPONIBLE | Cosmitet Ltda. | SUKHI |  | 2023-10-10 | 2024-10-10 | -508 |  |  | 2023-06-29 | Semestral | 2023-12-29 | -794
453 | Desfibrilador | zoll | M Series | T99DO2338 | V116495 | Hospitalización | CARRO DE PARO 6° | INVIMA 2020EBC-0021132 | CLASE IIB | BAJA | Cosmitet Ltda. | Cosmitet Ltda. |  | 2024-05-20 | 2025-05-21 | -285 | 18413 B |  | 2024-04-09 | Semestral | 2024-10-09 | -509
454 | Doppler Fetal | Hultleigh | FD1+ | FD1PX0366487-14 | V116180 | Hospitalización | Estación de enfermeria#6 | INVIMA 2017DM-0016576 | CLASE IIB | DISPONIBLE | Cosmitet Ltda. | Cosmitet Ltda. |  | 2024-04-30 | 2025-05-01 | -305 | 18340 B |  | 2024-04-12 |  | 2025-04-13 | -323
455 | Doppler Fetal | Hultleigh | FD1+ | FD1PX0362611-13 | N.I | Partos | Observacion Partos | INVIMA 2008DM-0002974 | CLASE IIB |  | Cosmitet Ltda. | Cosmitet Ltda. |  | 2024-05-17 | 2025-05-18 | -288 | 18397 B |  | 2023-08-10 | semestral | 2024-02-09 | -752
456 | Doppler Fetal | Edan | Sonotrax | 560042-M18200510016 | N968 | Urgencias | Sala de procedimientos | INVIMA 2017DM-0001107-R1 | CLASE IIB | DISPONIBLE | Cosmitet Ltda. | Cosmitet Ltda. |  | 2023-10-29 | 2024-10-29 | -489 |  |  | 2023-07-21 | Anual | 2024-07-21 | -589
457 | Ecógrafo | Mindray | DC-70 | CJ1-11001987 | N3172 | Imágenes diagnosticas | Ecografia | INVIMA 2025DM-0012622-R1 | CLASE IIA | DISPONIBLE | Cosmitet Ltda. | Cosmitet Ltda. |  | 2024-05-17 | 2025-05-18 | -288 | 18395 B |  | 2023-12-12 | Anual | 2024-12-12 | -445
458 | Ecógrafo | Mindray | CONSONA N8 | LP7-35000751 | N.I. | Imágenes diagnosticas | Ecografia |  |  |  | Cosmitet Ltda. | SUKHI |  | N.A | N.A | N.A |  |  | 2023-07-25 | Anual | 2024-07-25 | -585
460 | Ecógrafo | Canon | Aplio-A450 | 99C1932265 | N2837 | Imágenes diagnosticas | Ecografia | INVIMA 2018DM-0018035 | CLASE IIA | DISPONIBLE | Cosmitet Ltda. | Cosmitet Ltda. |  | N.A | N.A | N.A |  |  | 2023-08-16 | Anual | 2024-08-16 | -563
461 | Ecógrafo | Siemens | Acuson X300 | 349940 | V116239 | Cirugía | Cuarto de equipos |  | CLASE IIA | DISPONIBLE | Cosmitet Ltda. | Cosmitet Ltda. |  | N.A | N.A | N.A |  |  | 2023-09-20 | Anual | 2024-09-20 | -528
462 | ElectroBisturi | COVIDIEN | FT 10 | T2156618DX | N8329 | Cirugía | Sala 1 | INVIMA 2016EBC-0015489 | CLASE IIB | DISPONIBLE | Cosmitet Ltda. | Cosmitet Ltda. |  | N.A | N.A | N.A |  |  | 2023-08-16 | Anual | 2024-08-16 | -563
463 | ElectroBisturi | COVIDIEN | FT 10 | T0G42970DX | N2914 | Cirugía | Sala 3 | INVIMA 2016EBC-0015489 | CLASE IIB | DISPONIBLE | Cosmitet Ltda. | Cosmitet Ltda. |  | 2023-09-27 | 2024-09-27 | -521 |  |  | 2023-12-14 | Semestral | 2024-06-14 | -626
464 | ElectroBisturi | Valleylab | Force FX | F1J19440A | V99348 | Cirugía | Sala 2 | INVIMA 2019EBC-0001750-R1 | CLASE IIB | DISPONIBLE | Cosmitet Ltda. | SUKHI |  | 2023-09-27 | 2024-09-27 | -521 |  |  | 2023-12-14 | Semestral | 2024-06-14 | -626
465 | ElectroBisturi | WEM | SS-501 SX | CAE0006189 | N8328 | Cirugía | Sala 4 | INVIMA 2020EBC-0004122-R1 | CLASE IIB | DISPONIBLE | Cosmitet Ltda. | SUKHI |  | 2023-09-27 | 2024-09-27 | -521 |  |  | 2023-12-14 | Semestral | 2024-06-14 | -626
466 | ElectroBisturi | CONMED | System 2450 | 14FGU111 | V114843 | Cirugía | Sala 1 | INVIMA 2024EBC-0010649-R1 | CLASE IIB | DISPONIBLE | Cosmitet Ltda. | Cosmitet Ltda. |  | 2023-09-27 | 2024-09-27 | -521 |  |  | 2023-12-14 | Semestral | 2024-06-14 | -626
467 | ElectroBisturi | CONMED | System 2450 | 13MGU034 | V114441 | Cirugía | Gastroscopia | INVIMA 2024EBC-0010649-R1 | CLASE IIB | DISPONIBLE | Cosmitet Ltda. | Cosmitet Ltda. |  | 2023-09-27 | 2024-09-27 | -521 |  |  | 2024-04-23 | Semestral | 2024-10-23 | -495
468 | Electrobisturi | Conmed | SYSTEM 2450 | 15360068 | N441 | Hemodinamia | procedimientos | INVIMA 2024EBC-0010649-R1 | CLASE IIB | DISPONIBLE | Cosmitet Ltda. | Cosmitet Ltda. |  | 2023-09-27 | 2024-09-27 | -521 |  |  | 2023-09-12 | Semestral | 2024-03-13 | -719
469 | Electrocardiografo | Bionet | Cardiocare | EG0700062 | AF30388 | Especialistas | Consultorio #13 | INVIMA 2015DM-0013224 | CLASE IIA | DISPONIBLE | Cosmitet Ltda. | Cosmitet Ltda. |  | 2023-10-24 | 2024-10-24 | -494 |  |  | 2023-12-19 | Semestral | 2024-06-19 | -621
470 | Electrocardiografo | Bionet | Cardio 7 | T701000022 | V115808 | Hospitalización | Carro de paro 5 piso norte | INVIMA 2015DM-0013224 | CLASE IIA | DISPONIBLE | Cosmitet Ltda. | SUKHI |  | 2023-10-13 | 2024-10-13 | -505 |  |  | 2023-11-29 | Anual | 2024-11-29 | -458
471 | Electrocardiografo | EDAN | SE-301 | 360625-M22911740004 | N8724 | Hospitalización | Estacion 8vo piso | INVIMA 2017DM-0001038-R1 | CLASE IIA | DISPONIBLE | Cosmitet Ltda. | SUKHI |  | 2024-05-09 | 2025-05-10 | -296 | 18364 B |  | 2023-11-29 | anual | 2024-11-29 | -458
472 | Electrocardiografo | EDAN | SE-3 | 360433-M16204780019 | N151 | Hospitalización | Hospitalización | INVIMA 2017DM-0001038-R1 | CLASE IIA | DISPONIBLE | Cosmitet Ltda. | SUKHI |  | 2024-05-09 | 2025-05-10 | -296 | 18359 B |  |  | anual | 1900-12-31 | -45717
475 | Electrocardiografo | bionet | cardio7 | T701000011 | V115815 | Hemodinamia | Preparacion pacientes | INVIMA 2015DM-0013224 | CLASE IIA | DISPONIBLE | Cosmitet Ltda. | Cosmitet Ltda. |  | 2023-08-02 | 2024-08-02 | -577 |  |  | 2023-12-12 | Anual | 2024-12-12 | -445
476 | Electrocardiografo | bionet | cardio7 | TP70200028 | V116866 | UCI 1 | UCI 1 | INVIMA 2015DM-0013224 | CLASE IIA | DISPONIBLE | Cosmitet Ltda. | SUKHI |  | 2023-09-06 | 2024-09-06 | -542 |  |  | 2023-10-11 | Anual | 2024-10-11 | -507
477 | Electrocardiografo | bionet | cardio 7 | T7p0200032 | v116863 | urgencias | Observacion | INVIMA 2015DM-0013224 | CLASE IIA | DISPONIBLE | Cosmitet Ltda. | SUKHI |  | 2023-08-02 | 2024-08-02 | -577 |  |  | 2023-11-21 | Anual | 2024-11-21 | -466
479 | Equipo de agregacion Plaquetaria | SIEMENS | PFA 100 | 3873 | N.I | Laboratorio | Hematologia - Coagulación | INVIMA 2008DM-0002951 |  | DISPONIBLE | Interlab | Interlab |  | 2023-08-02 | 2024-08-02 | -577 |  |  | 2023-11-30 | Anual | 2024-11-30 | -457
480 | Equipo de artroscopia | Arthrocand | Quantum 2 | QCOP0004W7 | N1361 | Cirugía | Cuarto de equipos | INVIMA 2022EBC-0008467-R1 |  | DISPONIBLE | Cosmitet Ltda. |  |  | 2023-08-29 | 2024-08-29 | -550 |  |  | 2023-05-02 | Anual | 2024-05-02 | -669
481 | Equipo de organos | Heine | Heine en 80 | 0/9639 | N.I | Especialistas | Consultorio | INVIMA 2009DM-0003165 | CLASE I | DISPONIBLE | Cosmitet Ltda. | N.A |  | N.A | N.A | N.A |  |  |  | Anual | 1900-12-31 | -45717
482 | Equipo de organos | Welchallyn | Led | N.I | N8419 | Hospitalización | Estacion de enfermeria 4 piso norte | INVIMA 2022DM-0009186-R1 | CLASE I | DISPONIBLE | Cosmitet Ltda. | N.A |  | N.A | N.A | N.A |  |  | 2023-06-07 | Anual | 2024-06-07 | -633
483 | Equipo de organos | Welch Allyn | n.i | Eo-03 | N.I | Hospitalización | estación de enfermeria #8 | INVIMA 2022DM-0009186-R1 | CLASE I |  | Cosmitet Ltda. | N.A |  | N.A | N.A | N.A |  |  | N.A | N.A | N.A | N.A
484 | Equipo de organos | Welchallyn | Led | N.I | N8420 | Hospitalización | Estacion de enfermeria 5 piso norte | INVIMA 2022DM-0009186-R1 | CLASE I | DISPONIBLE | Cosmitet Ltda. | N.A |  | N.A | N.A | N.A |  |  | N.A | N.A | N.A | N.A
485 | Equipo de organos | Welch allyn | Pocket Junior 727 | NI | V115372 | Oncologia | Oficina jefe | INVIMA 2022DM-0009186-R1 | CLASE I | DISPONIBLE | Cosmitet Ltda. | N.A |  | N.A | N.A | N.A |  |  | N.A | N.A | N.A | N.A
486 | Equipo de organos | Welch Allyn | 728 | N.I. | 1066000008 | Partos | Observacion Partos | INVIMA 2022DM-0009186-R1 | CLASE I |  | Cosmitet Ltda. | N.A |  | N.A | N.A | N.A |  |  | N.A | N.A | N.A | N.A
487 | Equipo de organos | Welch allyn | Gs777 | EOR004 | N.I | Urgencias | Triagge 1 | INVIMA 2022DM-0009186-R1 | CLASE I | DISPONIBLE | Cosmitet Ltda. | N.A |  | NA | #VALUE! | #VALUE! |  |  | N.A | N.A | N.A | N.A
488 | Equipo de organos | Welch allyn | Gs777 | EOR002 | V113677 | Urgencias | Consultorio #3 | INVIMA 2022DM-0009186-R1 | CLASE I | DISPONIBLE | Cosmitet Ltda. | N.A |  | N.A | N.A | N.A |  |  | N.A | N.A | N.A | N.A
489 | Equipo de organos | Welch allyn | Gs777 | EOR001 | V113674 | Urgencias | Oficina jefe | INVIMA 2022DM-0009186-R1 | CLASE I | DISPONIBLE | Cosmitet Ltda. | N.A |  | N.A | N.A | N.A |  |  | N.A | N.A | N.A | N.A
490 | Equipo de organos | Hillrom | Gs 777 | N.I | N8094 | Urgencias | Consultorio #1 | INVIMA 2022DM-0009186-R1 | CLASE I | DISPONIBLE | Cosmitet Ltda. | N.A |  | N.A | N.A | N.A |  |  | N.A | N.A | N.A | N.A
491 | Equipo de organos | Hillrom | Gs 777 | N.I | N8095 | Urgencias | Consultorio #4 | INVIMA 2022DM-0009186-R1 | CLASE I | DISPONIBLE | Cosmitet Ltda. | N.A |  | N.A | N.A | N.A |  |  | N.A | N.A | N.A | N.A
492 | Equipo de organos | Welch allyn | pocked junior 727 | N.i | N4498 | Urgencias | Sala de procedimientos | INVIMA 2022DM-0009186-R1 | CLASE I | DISPONIBLE | Cosmitet Ltda. | N.A |  | N.A | N.A | N.A |  |  | N.A | N.A | N.A | N.A
493 | Equipo de organos | Hillrom | Gs 777 | N.I | N8096 | Urgencias | Triagge 2 | INVIMA 2022DM-0009186-R1 | CLASE I | DISPONIBLE | Cosmitet Ltda. | N.A |  | N.A | N.A | N.A |  |  | N.A | N.A | N.A | N.A
494 | Equipo de organos | Welch allyn | Pocket led | No identificado | N.I | Especialistas | Consultorio | INVIMA 2022DM-0009186-R1 | CLASE I | DISPONIBLE | Cosmitet Ltda. | N.A |  | N.A | N.A | N.A |  |  | N.A | N.A | N.A | N.A
495 | Equipo de organos | Hillrom | Pared | N.A | N10918 | Especialistas | Consultorio #11 | INVIMA 2022DM-0009186-R1 | CLASE I | DISPONIBLE | Cosmitet Ltda. | N.A |  | N.A | N.A | N.A |  |  | N.A | N.A | N.A | N.A
496 | Equipo de organos | Hillrom | Pared | N.A | N10919 | Especialistas | Consultorio #12 | INVIMA 2022DM-0009186-R1 | CLASE I | DISPONIBLE | Cosmitet Ltda. | N.A |  | N.A | N.A | N.A |  |  | N.A | N.A | N.A | N.A
497 | Equipo de organos | Hillrom | Pared | N.A | N10920 | Especialistas | Consultorio #4 | INVIMA 2022DM-0009186-R1 | CLASE I | DISPONIBLE | Cosmitet Ltda. | N.A |  | N.A | N.A | N.A |  |  | N.A | N.A | N.A | N.A
498 | Equipo de organos | Hillrom | Pared | N.A | N10921 | Especialistas | Consultorio #9 | INVIMA 2022DM-0009186-R1 | CLASE I | DISPONIBLE | Cosmitet Ltda. | N.A |  | N.A | N.A | N.A |  |  | N.A | N.A | N.A | N.A
499 | Equipo de organos | Hillrom | Pared | N.A | N10922 | Especialistas | Consultorio #8 | INVIMA 2022DM-0009186-R1 | CLASE I | DISPONIBLE | Cosmitet Ltda. | N.A |  | N.A | N.A | N.A |  |  | N.A | N.A | N.A | N.A
500 | Equipo de organos | Hillrom | Pared | N.A | N10923 | Especialistas | Consultorio #1 | INVIMA 2022DM-0009186-R1 | CLASE I | DISPONIBLE | Cosmitet Ltda. | N.A |  | N.A | N.A | N.A |  |  | N.A | N.A | N.A | N.A
502 | Equipo de organos | Hillrom | Pared | N.A | N10925 | Especialistas | Consultorio #6 | INVIMA 2022DM-0009186-R1 | CLASE I | DISPONIBLE | Cosmitet Ltda. | N.A |  | N.A | N.A | N.A |  |  | N.A | N.A | N.A | N.A
503 | Equipo de organos | Hillrom | Pared | N.A | N10926 | Especialistas | Consultorio #2 | INVIMA 2022DM-0009186-R1 | CLASE I | DISPONIBLE | Cosmitet Ltda. | N.A |  | N.A | N.A | N.A |  |  | N.A | N.A | N.A | N.A
504 | Equipo de organos | Hillrom | Pared | N.A | N10927 | Especialistas | Consultorio #5 | INVIMA 2022DM-0009186-R1 | CLASE I | DISPONIBLE | Cosmitet Ltda. | N.A |  | N.A | N.A | N.A |  |  | N.A | N.A | N.A | N.A
506 | Equipo de Rx | Mindray | DIGI EYE 280 50 KW | EB6-33000462 | N.I | Imágenes diagnosticas | RX 2 | INVIMA 2022DM-0009186-R1 | CLASE I | DISPONIBLE | Cosmitet Ltda. | Cosmitet Ltda. |  | N.A | N.A | N.A |  |  | N.A | N.A | N.A | N.A
507 | Equipo de Rx portátil | Agfa | DR100e | 40209 | N5955 | Imágenes diagnosticas | Rx portatil | INVIMA 2014DM-0011341 |  | DISPONIBLE | Cosmitet Ltda. | RX SA |  | N.A | N.A | N.A |  |  | N.A | N.A | N.A | N.A
510 | EstroBoscopio | Jedmed | Estrobocam II | 100016 | N.I | Especialistas | Consultorio #5 |  |  | DISPONIBLE | Cosmitet Ltda. | N.A |  | N.A | N.A | N.A |  |  | N.A | N.A | N.A | N.A
511 | Flujometro | GENTEC | FM197B-15L-CH | IMG-F002 | N.I | Imágenes diagnosticas | Tomografia | INVIMA 2021DM-0024519 | CLASE I | DISPONIBLE | Cosmitet Ltda. | N.A |  | N.A | N.A | N.A |  |  | N.A | N.A | N.A | N.A
513 | Flujometro | Timeter | 0-15 LPM | CRG-F008 | N.I | Cirugía | Cuarto de equipos | INVIMA 2017DM-0016940 | CLASE I | DISPONIBLE | Cosmitet Ltda. | N.A |  | 2023-10-18 | 2024-10-18 | -500 |  |  | 2023-05-10 | Anual | 2024-05-10 | -661
514 | Flujometro | Timeter | 0-15 LPM | CRG-F003 | N.I | Cirugía | Cuarto de equipos | INVIMA 2017DM-0016940 | CLASE I | DISPONIBLE | Cosmitet Ltda. | N.A |  | 2024-01-29 | 2025-01-29 | -397 |  |  | 2023-10-31 | Anual | 2024-10-31 | -487
515 | Flujometro | Timeter | 0-15 LPM | CRG-F002 | N.I | Cirugía | Recuperación | INVIMA 2017DM-0016940 | CLASE I | DISPONIBLE | Cosmitet Ltda. | N.A |  | 2024-01-10 | 2025-01-10 | -416 |  |  | N.A | N.A | N.A | N.A
516 | Flujometro | Timeter | 0-15 LPM | CRG-F006 | N.I | Cirugía | Recuperación | INVIMA 2017DM-0016940 | CLASE I | DISPONIBLE | Cosmitet Ltda. | N.A |  | N.A | N.A | N.A |  |  | 2023-11-22 | Semestral | 2024-05-23 | -648
517 | Flujometro | Timeter | 0-15 LPM | CRG-F007 | N.I | Cirugía | Cuarto de equipos | INVIMA 2017DM-0016940 | CLASE I | DISPONIBLE | Cosmitet Ltda. | N.A |  | N.A | N.A | N.A |  |  | N.A | N.A | N.A | N.A
518 | Flujometro | Timeter | 0-15 LPM | CRG-F004 | N.I | Cirugía | Cuarto de equipos | INVIMA 2017DM-0016940 | CLASE I | DISPONIBLE | Cosmitet Ltda. | N.A |  | 2023-10-24 | 2024-10-24 | -494 |  |  | N.A | N.A | N.A | N.A
519 | Flujometro | Precision Medical | 0-15 LPM | CRG-F001 | N.I | Cirugía | Cuarto de equipos | INVIMA 2013DM-0010822 | CLASE I | DISPONIBLE | Cosmitet Ltda. | N.A |  | 2023-10-24 | 2024-10-24 | -494 |  |  | N.A | N.A | N.A | N.A
520 | Flujometro | Amvex | 0-15 LPM | FMAO16655AP | N.I | Cirugía | Recuperación | INVIMA 2008DM-0003031 | CLASE I | DISPONIBLE | Cosmitet Ltda. | N.A |  | 2023-08-14 | 2024-08-14 | -565 |  |  | N.A | N.A | N.A | N.A
521 | Flujometro | GENTEC | 0-15 LPM | 18090157038 | N.I | Cirugía | Recuperación | INVIMA 2021DM-0024519 | CLASE I |  | Cosmitet Ltda. | N.A |  | 2023-08-14 | 2024-08-14 | -565 | 28042-23 |  | N.A | N.A | N.A | N.A
522 | Flujometro | GENTEC | 0-15 LPM | 18120192012 | N.I | Cirugía | Cuarto de equipos | INVIMA 2021DM-0024519 | CLASE I | DISPONIBLE | Cosmitet Ltda. | N.A |  | 2023-08-14 | 2024-08-14 | -565 | 28031-23 |  | N.A | N.A | N.A | N.A
523 | Flujometro | Timeter | 0-15 LPM | CRG-F009 | N.I | Cirugía | Sala 2 | INVIMA 2017DM-0016940 | CLASE I | DISPONIBLE | Cosmitet Ltda. | N.A |  | 2023-08-14 | 2024-08-14 | -565 |  |  | N.A | N.A | N.A | N.A
524 | Flujometro | Timeter | 0-15 LPM | CRG-F011 | N.I | Cirugía | Sala 3 | INVIMA 2017DM-0016940 | CLASE I | DISPONIBLE | Cosmitet Ltda. | N.A |  | 2023-08-14 | 2024-08-14 | -565 |  |  | N.A | N.A | N.A | N.A
525 | Flujometro | OIxIgen | N.I | 1060000107 | N.I | Hospitalización | Hospitalización | INVIMA 2009DM-0003227 |  | DISPONIBLE | Cosmitet Ltda. | N.A |  | 2023-08-14 | 2024-08-14 | -565 |  |  | N.A | N.A | N.A | N.A
526 | Flujometro | GENTEC | 0-15 LPM | 18090157036 | N.I | Cirugía | Sala 4 | INVIMA 2021DM-0024519 | CLASE I | DISPONIBLE | Cosmitet Ltda. | N.A |  | 2023-08-14 | 2024-08-14 | -565 | 28034-23 |  | N.A | N.A | N.A | N.A
527 | Flujometro | GENTEC | FM197A-FL-00 | CRG-F012 | N.I | Cirugía | Sala 6 | INVIMA 2021DM-0024519 | CLASE I | DISPONIBLE | Cosmitet Ltda. | N.A |  | 2023-08-14 | 2024-08-14 | -565 | 28046-23 |  | N.A | N.A | N.A | N.A
528 | Flujometro | Timeter | n.i | HOS-F004 | N.I | Hospitalización | 5to piso | INVIMA 2017DM-0016940 | CLASE I | DISPONIBLE | Cosmitet Ltda. | N.A |  | 2023-08-14 | 2024-08-14 | -565 |  |  | N.A | N.A | N.A | N.A
529 | Flujometro | GENTEC | FM197B-15L-CH | 61K19090212/088 | N.A | Gastroscopia | Sala de procedimientos | INVIMA 2021DM-0024519 | CLASE I | DISPONIBLE | Cosmitet Ltda. | Cosmitet Ltda. |  | 2023-08-14 | 2024-08-14 | -565 |  |  | N.A | N.A | N.A | N.A
530 | Flujometro | Timeter | 0-15 | 10586391 | N.I | Hospitalización | 4to piso | INVIMA 2017DM-0016940 | CLASE I | DISPONIBLE | Cosmitet Ltda. | N.A |  | 2023-08-14 | 2024-08-14 | -565 |  |  | N.A | N.A | N.A | N.A
532 | Flujometro | GENTEC | 15L | 18090157022 | N.I | Hospitalización | Habitación 505 | INVIMA 2021DM-0024519 | CLASE I | DISPONIBLE | Cosmitet Ltda. | N.A |  | 2023-11-24 | 2024-11-24 | -463 |  |  | N.A | N.A | N.A | N.A
533 | Flujometro | GENTEC | 15L | 18090157024 | N.I | Hospitalización | 4to Norte | INVIMA 2021DM-0024519 | CLASE I | DISPONIBLE | Cosmitet Ltda. | N.A |  | 2024-05-09 | 2025-05-10 | -296 | 18356 B |  | N.A | N.A | N.A | N.A
534 | Flujometro | GENTEC | 15L | 18120192015 | N.I | Hospitalización | 4to Norte | INVIMA 2021DM-0024519 | CLASE I | DISPONIBLE | Cosmitet Ltda. | N.A |  | 2023-05-09 | 2024-05-09 | -662 |  |  | N.A | N.A | N.A | N.A
535 | Flujometro | GENTEC | 15L | 18120192019 | N.I | UCIS | UCIS | INVIMA 2021DM-0024519 | CLASE I | DISPONIBLE | Cosmitet Ltda. | N.A |  | 2023-10-24 | 2024-10-24 | -494 |  |  | N.A | N.A | N.A | N.A
536 | Flujometro | GENTEC | 15L | 19010048001 | N.I | Hospitalización | 4to Norte | INVIMA 2021DM-0024519 | CLASE I | DISPONIBLE | Cosmitet Ltda. | N.A |  | 2024-05-09 | 2025-05-10 | -296 | 18362 B |  | N.A | N.A | N.A | N.A
538 | Flujometro | GENTEC | 15L | 19100128-002 | N.I | Hospitalización | habitación 410 | INVIMA 2021DM-0024519 | CLASE I |  | Cosmitet Ltda. | N.A |  | 2024-05-09 | 2025-05-10 | -296 | 18362 B |  | N.A | N.A | N.A | N.A
539 | Flujometro | GENTEC | 15L | 19100128-014 | N.I | Hospitalización | 4to Norte | INVIMA 2021DM-0024519 | CLASE I | DISPONIBLE | Cosmitet Ltda. | N.A |  | 2024-06-04 | 2025-06-05 | -270 | 18450 B |  | N.A | N.A | N.A | N.A
540 | Flujometro | timeter | 0-15 | 415 | N.I | Hospitalización | Habitacion 526 | INVIMA 2017DM-0016940 | CLASE I | DISPONIBLE | Cosmitet Ltda. | N.A |  | 2024-05-10 | 2025-05-11 | -295 | 18379 B |  | N.A | N.A | N.A | N.A
541 | Flujometro | GENTEC | 15L | 19100128-019 | N.I | Hospitalización | 4to Norte | INVIMA 2021DM-0024519 | CLASE I | DISPONIBLE | Cosmitet Ltda. | N.A |  | 2024-04-30 | 2025-05-01 | -305 | 18347 B |  | N.A | N.A | N.A | N.A
542 | Flujometro | GENTEC | 15L | 19100128-044 | N.I | Hospitalización | 4to Norte | INVIMA 2021DM-0024519 | CLASE I | DISPONIBLE | Cosmitet Ltda. | N.A |  | 2024-05-20 | 2025-05-21 | -285 | 18411 B |  | N.A | N.A | N.A | N.A
543 | Flujometro | Precision medical | 0-15 LPM | UCIN-FL03 | N.A | UCI | Cubículo 10- Bodega Uci | INVIMA 2013DM-0010822 | CLASE I | DISPONIBLE | Cosmitet Ltda. | N.A |  | 2024-06-04 | 2025-06-05 | -270 | 18458 B |  | N.A | N.A | N.A | N.A
544 | Flujometro | GENTEC | FM197B-15L-CH | 61k19090200/088 | N.I | Hospitalización | 8vo Piso | INVIMA 2021DM-0024519 | CLASE I | DISPONIBLE | Cosmitet Ltda. | N.A |  | 2023-05-25 | 2024-05-25 | -646 |  |  | N.A | N.A | N.A | N.A
545 | Flujometro | GENTEC | FM197B-15L-CH | 61k19090200/101 | N.I | Hospitalización | 8vo Piso | INVIMA 2021DM-0024519 | CLASE I | DISPONIBLE | Cosmitet Ltda. | N.A |  | 2024-05-17 | 2025-05-18 | -288 | 18399 B |  | N.A | N.A | N.A | N.A
546 | Flujometro | GENTEC | Fm197b-15l-ch | 61k19080312/048 | N.I | Hospitalización | 6to piso | INVIMA 2021DM-0024519 | CLASE I | DISPONIBLE | Cosmitet Ltda. | N.A |  | 2024-05-17 | 2025-05-18 | -288 |  |  | N.A | N.A | N.A | N.A
547 | Flujometro | GENTEC | FM197B-15L-CH | 61k19090200/061 | N.I | Hospitalización | 8vo Piso | INVIMA 2021DM-0024519 | CLASE I | DISPONIBLE | Cosmitet Ltda. | N.A |  | 2024-06-04 | 2025-06-05 | -270 | 18457 B |  | N.A | N.A | N.A | N.A
548 | Flujometro | GENTEC | FM197B-15L-CH | 61k19090200/104 | N.I | Hospitalización | 8vo Piso | INVIMA 2021DM-0024519 | CLASE I | DISPONIBLE | Cosmitet Ltda. | N.A |  | 2024-07-12 | 2025-07-13 | -232 | 18564 B |  | N.A | N.A | N.A | N.A
549 | Flujometro | GENTEC | Fm197b-15l-ch | 61k19090200/075 | N.I | Hospitalización | 8vo Piso | INVIMA 2021DM-0024519 | CLASE I | DISPONIBLE | Cosmitet Ltda. | N.A |  | 2023-06-01 | 2024-06-01 | -639 |  |  | N.A | N.A | N.A | N.A
550 | Flujometro | GENTEC | Fm197b-15l-ch | 61k19090200/079 | N.I | Hospitalización | 6to piso | INVIMA 2021DM-0024519 | CLASE I | DISPONIBLE | Cosmitet Ltda. | N.A |  | 2024-04-30 | 2025-05-01 | -305 | 18345 B |  | N.A | N.A | N.A | N.A
551 | Flujometro | GENTEC | Fm197b-15l-ch | 61k19090200/083 | N.I | Hospitalización | bodega hospitalizacion | INVIMA 2021DM-0024519 | CLASE I | DISPONIBLE | Cosmitet Ltda. | N.A |  | 2024-04-30 | 2025-05-01 | -305 | 18341 B |  | N.A | N.A | N.A | N.A
552 | Flujometro | GENTEC | FM197B-15L-CH | 61k19090200/084 | N.I | Hospitalización | 8vo Piso | INVIMA 2021DM-0024519 | CLASE I | DISPONIBLE | Cosmitet Ltda. | N.A |  | 2024-05-30 | 2025-05-31 | -275 | 18435 B |  | N.A | N.A | N.A | N.A
553 | Flujometro | GENTEC | Fm197b-15l-ch | 61k19090200/092 | N.I | Hospitalización | Habitación 522 | INVIMA 2021DM-0024519 | CLASE I |  | Cosmitet Ltda. | N.A |  | 2024-04-30 | 2025-05-01 | -305 | 18344 B |  | N.A | N.A | N.A | N.A
554 | Flujometro | GENTEC | Fm197b-15l-ch | 61k19090200/098 | N.I | Hospitalización | 6to piso | INVIMA 2021DM-0024519 | CLASE I | DISPONIBLE | Cosmitet Ltda. | N.A |  | 2024-04-30 | 2025-05-01 | -305 | 18342 B |  | N.A | N.A | N.A | N.A
555 | Flujometro | timeter | n.i | ped-f002 | N.I | Biomedico | Bodega de Biomédico | INVIMA 2017DM-0016940 | CLASE I | DISPONIBLE | Cosmitet Ltda. | N.A |  | 2024-05-16 | 2025-05-17 | -289 | 18387 B |  | N.A | N.A | N.A | N.A
556 | Flujometro | GENTEC | Fm197b-15l-ch | 61k19090200/100 | N.I | Hospitalización | 6to piso | INVIMA 2021DM-0024519 | CLASE I | DISPONIBLE | Cosmitet Ltda. | N.A |  | 2024-05-30 | 2025-05-31 | -275 | 18439 B |  | N.A | N.A | N.A | N.A
557 | Flujometro | GENTEC | Fm197b-15l-ch | 61k19090200/108 | N.I | Hospitalización | 6to piso | INVIMA 2021DM-0024519 | CLASE I | DISPONIBLE | Cosmitet Ltda. | N.A |  | 2023-04-24 | 2024-04-24 | -677 |  |  | N.A | N.A | N.A | N.A
558 | Flujometro | GENTEC | FM197A-3L-CH | 1000197 | N.I | Hospitalización | Hospitalización | INVIMA 2021DM-0024519 |  | DISPONIBLE | Cosmitet Ltda. | N.A. |  | 2024-04-30 | 2025-05-01 | -305 | 18335 B |  | N.A | N.A | N.A | N.A
559 | #REF! | #REF! | #REF! | #REF! | #REF! | #REF! | #REF! | #REF! | #REF! | #REF! | #REF! | #REF! | #REF! | 2023-04-30 | 2024-04-30 | -671 |  |  | N.A | N.A | N.A | N.A
561 | Flujometro | GENTEC | Fm197b-15l-ch | 61k19090200/111 | N.I | Hospitalización | 5to piso | INVIMA 2021DM-0024519 | CLASE I | DISPONIBLE | Cosmitet Ltda. | N.A |  | 2023-04-24 | 2024-04-24 | -677 |  |  | N.A | N.A | N.A | N.A
562 | Flujometro | GENTEC | Fm197b-15l-ch | 61k19090200/116 | N.I | Hospitalización | 6to piso | INVIMA 2021DM-0024519 | CLASE I | DISPONIBLE | Cosmitet Ltda. | N.A |  | 2024-05-17 | 2025-05-18 | -288 | 18402 B |  | N.A | N.A | N.A | N.A
563 | Flujometro | GENTEC | Fm197b-15l-ch | 61k19090200/118 | N.I | Hospitalización | Hospitalización | INVIMA 2021DM-0024519 | CLASE I | DISPONIBLE | Cosmitet Ltda. | N.A |  | 2024-05-17 | 2025-05-18 | -288 |  |  | N.A | N.A | N.A | N.A
564 | Flujometro | GENTEC | Fm197b-15l-ch | 61k19090212/057 | N.I | Hospitalización | 6to piso | INVIMA 2021DM-0024519 | CLASE I | DISPONIBLE | Cosmitet Ltda. | N.A |  | 2024-05-09 | 2025-05-10 | -296 | 18353 B |  | N.A | N.A | N.A | N.A
565 | Flujometro | GENTEC | Fm197b-15l-ch | 61k19080312/049 | N.I | Hospitalización | 6to piso | INVIMA 2021DM-0024519 | CLASE I | DISPONIBLE | Cosmitet Ltda. | N.A |  | 2024-05-09 | 2025-05-10 | -296 | 18355 B |  | N.A | N.A | N.A | N.A
567 | Flujometro | GENTEC | Fm197b-15l-ch | 61k19090212/068 | N.I | Hospitalización | 5to piso | INVIMA 2021DM-0024519 | CLASE I | DISPONIBLE | Cosmitet Ltda. | N.A |  | 2024-07-12 | 2025-07-13 | -232 | 18562 B |  | N.A | N.A | N.A | N.A
568 | Flujometro | GENTEC | Fm197b-15l-ch | 61k19090212/074 | N.I | Hospitalización | 6to piso | INVIMA 2021DM-0024519 | CLASE I | DISPONIBLE | Cosmitet Ltda. | N.A |  | 2024-05-10 | 2025-05-11 | -295 | 18384 B |  | N.A | N.A | N.A | N.A
569 | Flujometro | GENTEC | Fm197b-15l-ch | 61k19090212/079 | N.I | Hospitalización | 5to piso | INVIMA 2021DM-0024519 | CLASE I | DISPONIBLE | Cosmitet Ltda. | N.A | #REF! |  | 1900-12-31 | -45717 |  |  | N.A | N.A | N.A | N.A
570 | Flujometro | GENTEC | Fm197b-15l-ch | 61k19090212/084 | N.I | Hospitalización | 5to piso | INVIMA 2021DM-0024519 | CLASE I | DISPONIBLE | Cosmitet Ltda. | N.A |  | 2024-05-09 | 2025-05-10 | -296 | 18354 B |  | N.A | N.A | N.A | N.A
571 | Flujometro | Timeter | 0-15 LPM | FMA43927AI | N.I | Partos | Observacion Partos | INVIMA 2017DM-0016940 | CLASE I |  | Cosmitet Ltda. | N.A |  | 2024-05-16 | 2025-05-17 | -289 | 18386 B |  | N.A | N.A | N.A | N.A
572 | Flujometro | GENTEC | Fm197b-15l-ch | 61k19090212/094 | N.I | Hospitalización | 5to piso | INVIMA 2021DM-0024519 | CLASE I | DISPONIBLE | Cosmitet Ltda. | N.A |  | 2024-05-20 | 2025-05-21 | -285 | 18410 B |  | N.A | N.A | N.A | N.A
573 | Flujometro | GENTEC | Fm197b-15l-ch | 61k19090212/103 | N.I | Hospitalización | 6to piso | INVIMA 2021DM-0024519 | CLASE I | DISPONIBLE | Cosmitet Ltda. | N.A |  | 2024-06-06 | 2025-06-07 | -268 | 18498 B |  | N.A | N.A | N.A | N.A
574 | Flujometro | GENTEC | Fm197b-15l-ch | 61k19090212/110 | N.I | Hospitalización | Hospitalización | INVIMA 2021DM-0024519 | CLASE I | BAJA | Cosmitet Ltda. | N.A |  | 2024-05-30 | 2025-05-31 | -275 | 18437 B |  | N.A | N.A | N.A | N.A
575 | Flujometro | GENTEC | Fm197b-15l-ch | 61k19090212/117 | N.I | Hospitalización |  | INVIMA 2021DM-0024519 | CLASE I | DISPONIBLE | Cosmitet Ltda. | N.A |  | 2024-05-30 | 2025-05-31 | -275 | 18449 B |  | N.A | N.A | N.A | N.A
576 | Flujometro | GENTEC | Fm197b-15l-ch | 61k19090212/098 | N.I | Hospitalización | 6to piso | INVIMA 2021DM-0024519 | CLASE I | DISPONIBLE | Cosmitet Ltda. | N.A |  | 2024-06-06 | 2025-06-07 | -268 | 18497 B |  | N.A | N.A | N.A | N.A
577 | Flujometro | Timeter | 0-15 | HOS-F020 | N.I | Hospitalización | 4to piso | INVIMA 2017DM-0016940 | CLASE I | DISPONIBLE | Cosmitet Ltda. | N.A |  | 2023-05-25 | 2024-05-25 | -646 |  |  | N.A | N.A | N.A | N.A
578 | Flujometro | Amvex | n.i | FMA035766AI | N.I | Hospitalización | 4to piso | INVIMA 2008DM-0003031 | CLASE I | DISPONIBLE | Cosmitet Ltda. | N.A |  | 2024-06-05 | 2025-06-06 | -269 | 18463 B |  | N.A | N.A | N.A | N.A
579 | Flujometro | Amvex | n.i | FMA035801AI | N.I | Hospitalización | 6to piso | INVIMA 2008DM-0003031 | CLASE I | DISPONIBLE | Cosmitet Ltda. | N.A |  | 2024-05-20 | 2025-05-21 | -285 | 18416 B |  | N.A | N.A | N.A | N.A
580 | Flujometro | Amvex | n.i | fma4146 | N.I | Hospitalización | habitación #609 | INVIMA 2008DM-0003031 | CLASE I |  | Cosmitet Ltda. | N.A |  | 2024-06-04 | 2025-06-05 | -270 | 18456 B |  | N.A | N.A | N.A | N.A
581 | Flujometro | timeter | n.i | HOS-F002 | N.I | Hospitalización | 5to piso | INVIMA 2017DM-0016940 | CLASE I | DISPONIBLE | Cosmitet Ltda. | N.A |  | 2024-06-05 | 2025-06-06 | -269 | 18464 B |  | N.A | N.A | N.A | N.A
582 | Flujometro | Precision medical | 1mfa | HOS-F003 | N.I | Hospitalización | 5to piso | INVIMA 2013DM-0010822 | CLASE I | DISPONIBLE | Cosmitet Ltda. | N.A |  | 2024-05-20 | 2025-05-21 | -285 | 18415 B |  | N.A | N.A | N.A | N.A
583 | Flujometro | Precision medical | 1mfa | Hos-f005 | N.I | Hospitalización | 5to piso | INVIMA 2013DM-0010822 | CLASE I | DISPONIBLE | Cosmitet Ltda. | N.A |  | 2024-06-04 | 2025-06-05 | -270 | 18451 B |  | N.A | N.A | N.A | N.A
584 | Flujometro | Timeter | n.i | HOS-F006 | N.I | Hospitalización | 5to piso | INVIMA 2017DM-0016940 | CLASE I | DISPONIBLE | Cosmitet Ltda. | N.A |  | 2024-06-04 | 2025-06-05 | -270 | 18462 B |  | N.A | N.A | N.A | N.A
585 | Flujometro | timeter | n.i | hos-f007 | N.I | Hospitalización | habitación #606 | INVIMA 2017DM-0016940 | CLASE I |  | Cosmitet Ltda. | N.A |  | 2024-05-16 | 2025-05-17 | -289 | 18389 B |  | N.A | N.A | N.A | N.A
586 | Flujometro | Precision medical | 1mfa | HOS-F008 | N.I | Hospitalización | 5to piso | INVIMA 2013DM-0010822 | CLASE I | DISPONIBLE | Cosmitet Ltda. | N.A |  |  | 1900-12-31 | -45717 |  |  | N.A | N.A | N.A | N.A
587 | Flujometro | Precision medical | 1mfa | HOS-F009 | N.I | Hospitalización | 5to piso | INVIMA 2013DM-0010822 | CLASE I | DISPONIBLE | Cosmitet Ltda. | N.A |  | 2024-05-09 | 2025-05-10 | -296 | 18357 B |  | N.A | N.A | N.A | N.A
589 | Flujometro | Precision medical | 1mfa100 | HOS-F001 | N.I | Hospitalización | 4to piso | INVIMA 2013DM-0010822 | CLASE I | DISPONIBLE | Cosmitet Ltda. | N.A |  | 2024-04-30 | 2025-05-01 | -305 | 18339 B |  | N.A | N.A | N.A | N.A
590 | Flujometro | n.i | n.i | HOS-F011 | N.I | Hospitalización | 4to piso | INVIMA 2019DM-0019944 | CLASE I | DISPONIBLE | Cosmitet Ltda. | N.A |  | 2024-04-30 | 2025-05-01 | -305 | 18348 B |  | N.A | N.A | N.A | N.A
591 | Flujometro | Precision medical | 1mfa | HOS-F012 | N.I | Hospitalización |  | INVIMA 2013DM-0010822 | CLASE I | DISPONIBLE | Cosmitet Ltda. | N.A |  | 2024-05-10 | 2025-05-11 | -295 | 18368 B |  | N.A | N.A | N.A | N.A
592 | Flujometro | Timeter | n.i | HOS-F013 | N.I | Hospitalización | 5to piso | INVIMA 2017DM-0016940 | CLASE I | DISPONIBLE | Cosmitet Ltda. | N.A |  | 2023-05-10 | 2024-05-10 | -661 |  |  | N.A | N.A | N.A | N.A
593 | Flujometro | GENTEC | Fm197b-15l-ch | HOS-F014 | N.I | Hospitalización |  | INVIMA 2021DM-0024519 | CLASE I | FUERA DE SERVICIO | Cosmitet Ltda. | N.A |  | 2024-05-17 | 2025-05-18 | -288 | 18401 B |  | N.A | N.A | N.A | N.A
594 | Flujometro | GENTEC | 15L | 191000128-030 | N.I | Hospitalización | 4to Norte | INVIMA 2021DM-0024519 | CLASE I | FUERA DE SERVICIO | Cosmitet Ltda. | N.A |  | 2024-05-16 | 2025-05-17 | -289 | 18388 B |  | N.A | N.A | N.A | N.A
595 | Flujometro | n.i | n.i | HOS-F016 | N.I | Hospitalización | 4to piso | INVIMA 2019DM-0019944 | CLASE I | DISPONIBLE | Cosmitet Ltda. | N.A |  | 2024-06-04 | 2025-06-05 | -270 | 18452 B |  | N.A | N.A | N.A | N.A
596 | Flujometro | AIR IMETAN | FMO-115 | Hos-F031 | N.I | Hospitalización | Stock Hospi | INVIMA 2018DM-0003366-R1 | CLASE I | DISPONIBLE | Cosmitet Ltda. | N.A |  | 2024-05-17 | 2025-05-18 | -288 | 18398 B |  | N.A | N.A | N.A | N.A
597 | Flujometro | n.i | n.i | HOS-F019 | N.I | Hospitalización | 5to piso | INVIMA 2019DM-0019944 | CLASE I | DISPONIBLE | Cosmitet Ltda. | N.A |  | 2024-05-10 | 2025-05-11 | -295 | 18375 B |  | N.A | N.A | N.A | N.A
598 | Flujometro | GENTEC | Fm197b-15l-ch | 61K19090212/078 | N.I | Hospitalización | 5to piso | INVIMA 2021DM-0024519 | CLASE I | DISPONIBLE | Cosmitet Ltda. | N.A |  | 2024-05-10 | 2025-05-11 | -295 | 18369 B |  | N.A | N.A | N.A | N.A
599 | Flujometro | Timeter | n.i | HOS-F022 | N.I | Hospitalización | 5to piso | INVIMA 2017DM-0016940 | CLASE I | DISPONIBLE | Cosmitet Ltda. | N.A |  | 2024-05-10 | 2025-05-11 | -295 | 18378 B |  | N.A | N.A | N.A | N.A
600 | Flujometro | GENTEC | 15L | 18120192008 | N.I | Hospitalización | 4to Norte | INVIMA 2021DM-0024519 | CLASE I | DISPONIBLE | Cosmitet Ltda. | N.A |  | 2024-05-10 | 2025-05-11 | -295 | 18370 B |  | N.A | N.A | N.A | N.A
601 | Flujometro | Precision medical | 1mfa | HOS-F027 | N.A | Hospitalización | 5to piso | INVIMA 2013DM-0010822 | CLASE I | DISPONIBLE | Cosmitet Ltda. | N.A |  | 2024-06-05 | 2025-06-06 | -269 | 18466 B |  | N.A | N.A | N.A | N.A
602 | Flujometro | AIR IMETAN | FMO-115 | Hos-F030 | N.I | Hospitalización | Stock Hospi | INVIMA 2018DM-0003366-R1 | CLASE I | DISPONIBLE | Cosmitet Ltda. | N.A |  | 2024-05-30 | 2025-05-31 | -275 | 18440 B |  | N.A | N.A | N.A | N.A
603 | Flujometro | Precision medical | n.i | Hos-F029 | N.I | Hospitalización | 4to piso | INVIMA 2013DM-0010822 | CLASE I | DISPONIBLE | Cosmitet Ltda. | N.A |  | 2024-05-16 | 2025-05-17 | -289 | 18393 B |  | N.A | N.A | N.A | N.A
604 | Flujometro | GENTEC | 15L | 20191029 | N.I | Hospitalización | 4to Norte | INVIMA 2021DM-0024519 | CLASE I | DISPONIBLE | Cosmitet Ltda. | N.A |  | 2024-05-16 | 2025-05-17 | -289 | 18392 B |  | N.A | N.A | N.A | N.A
605 | Flujometro | Precision medical | 1MFA | UCI1-f005 | N.I | UCI 1 | Cubiculo 09 | INVIMA 2013DM-0010822 | CLASE I | DISPONIBLE | Cosmitet Ltda. | N.A |  | 2024-06-05 | 2025-06-06 | -269 | 18471 B |  | N.A | N.A | N.A | N.A
606 | Flujometro | Precision medical | 1MFA | UCI1-F006 | N.I | UCI 1 | cubiculo 10 | INVIMA 2013DM-0010822 | CLASE I | DISPONIBLE | Cosmitet Ltda. | N.A |  | 2024-05-10 | 2025-05-11 | -295 | 18380 B |  | N.A | N.A | N.A | N.A
607 | Flujometro | Ohio | n.i | QOBQ04313 | N.I | Hospitalización | 4to piso | INVIMA 2014DM-0011333 | CLASE I | DISPONIBLE | Cosmitet Ltda. | N.A |  | 2024-05-17 | 2025-05-18 | -288 | 18396 B |  | N.A | N.A | N.A | N.A
608 | Flujometro | Ohio | n.i | QOBQ04349 | N.I | Hospitalización | Stock | INVIMA 2014DM-0011333 | CLASE I | FUERA DE SERVICIO | Cosmitet Ltda. | N.A |  | 2024-05-30 | 2025-05-31 | -275 | 18443 B |  | N.A | N.A | N.A | N.A
609 | Flujometro | IOxygen | 0-15 | QOEN02233 (IMG-F001) | N.A | Imágenes diagnosticas | Resonancia | INVIMA 2009DM-0003227 | CLASE I | DISPONIBLE | Cosmitet Ltda. | N.A |  | 2024-06-05 | 2025-06-06 | -269 | 18465 B |  | N.A | N.A | N.A | N.A
610 | Flujometro | IOxygen | 0-15L | IMG-F004 | N.I | Imágenes diagnosticas | Ecografia | INVIMA 2009DM-0003227 | CLASE I | DISPONIBLE | Cosmitet Ltda. | N.A |  | 2024-05-10 | 2025-05-11 | -295 | 18381 B |  | N.A | N.A | N.A | N.A
611 | Flujometro | GENTEC | FM197B-15L-CH | 61k19090212/092 | N.I | Hospitalización | habitacion 512 | INVIMA 2021DM-0024519 | CLASE I | DISPONIBLE | Cosmitet Ltda. | N.A |  | 2024-05-10 | 2025-05-11 | -295 | 18381 B |  | N.A | N.A | N.A | N.A
612 | Flujometro | GENTEC | FM197B-15L-CH | 61k19090212/100 | N.I | Hospitalización | 5to piso | INVIMA 2021DM-0024519 | CLASE I | DISPONIBLE | Cosmitet Ltda. | N.A |  | 2023-07-17 | 2024-07-17 | -593 |  |  | N.A | N.A | N.A | N.A
613 | Flujometro | GENTEC | FM197B-15L-CH | 61K19090212/089 | N.I | Hospitalización | 5to piso | INVIMA 2021DM-0024519 | CLASE I | DISPONIBLE | Cosmitet Ltda. | N.A |  | 2024-06-04 | 2025-06-05 | -270 | 18459 B |  | N.A | N.A | N.A | N.A
614 | Flujometro | GENTEC | 15L | 18090157008 | N.I | Hospitalización | 4to Norte | INVIMA 2021DM-0024519 | CLASE I | DISPONIBLE | Cosmitet Ltda. | N.A |  | 2024-06-05 | 2025-06-06 | -269 | 18473 B |  | N.A | N.A | N.A | N.A
615 | Flujometro | GENTEC | FM197A-15L-CH | 612-21090031/0119 | N.I | Hospitalización | Stock Hospi | INVIMA 2021DM-0024519 | CLASE I | DISPONIBLE | Cosmitet Ltda. | N.A |  | 2023-05-10 | 2024-05-10 | -661 |  |  | N.A | N.A | N.A | N.A
616 | Flujometro | GENTEC | FM197A-15L-CH | 61k-22070006/0181 | N.I | Hospitalización | Stock Hospi | INVIMA 2021DM-0024519 | CLASE I | DISPONIBLE | Cosmitet Ltda. | N.A |  | 2023-01-24 | 2024-01-25 | -767 |  |  | N.A | N.A | N.A | N.A
617 | Flujometro | GENTEC | FM197A-15L-CH | 61k-22070006/0190 | N.I | Gastroscopia | recuperacion | INVIMA 2021DM-0024519 | CLASE I | DISPONIBLE | Cosmitet Ltda. | N.A |  | 2023-10-24 | 2024-10-24 | -494 |  |  | N.A | N.A | N.A | N.A
618 | Flujometro | Air Imetan | 0-15 | ONC-F001 | N.A | Oncologia | Sala de quimioterapia | INVIMA 2018DM-0003366-R1 | CLASE I | DISPONIBLE | Cosmitet Ltda. | N.A |  | 2024-07-12 | 2025-07-13 | -232 | 18563 B |  | N.A | N.A | N.A | N.A
619 | Flujometro | Air Imetan | 0-15 lmp | F1221I | N.A | Oncologia | Sala de Procedimientos | INVIMA 2018DM-0003366-R1 | CLASE I | DISPONIBLE | Cosmitet Ltda. | N.A |  | 2024-06-25 | 2025-06-26 | -249 | 18515 B |  | N.A | N.A | N.A | N.A
621 | Flujometro | Timeter | 0-15 LPM | PAR-F001 | N.I | Hospitalización | Stock Hospi | INVIMA 2017DM-0016940 | CLASE I | BAJA | Cosmitet Ltda. | N.A |  | 2024-05-20 | 2025-05-21 | -285 | 18412 B |  | N.A | N.A | N.A | N.A
622 | Flujometro | Timeter | 0-15 LPM | PAR-F002 | N.I | Cirugía | Cuarto de equipos | INVIMA 2017DM-0016940 | CLASE I | DISPONIBLE | Cosmitet Ltda. | N.A |  | 2024-05-30 | 2025-05-31 | -275 | 18445 B |  | N.A | N.A | N.A | N.A
623 | Flujometro | Timeter | 0-15 LPM | PAR-F003 | N.I | Biomedico | Bodega de Biomédico | INVIMA 2017DM-0016940 | CLASE I | DISPONIBLE | Cosmitet Ltda. | N.A |  | 2024-05-30 | 2025-05-31 | -275 | 18444 B |  | N.A | N.A | N.A | N.A
624 | Flujometro | Timeter | 0-15 LPM | PAR-F004 | N.I | Partos | Observacion Partos | INVIMA 2017DM-0016940 | CLASE I |  | Cosmitet Ltda. | N.A |  | 2024-06-04 | 2025-06-05 | -270 | 18455 B |  | N.A | N.A | N.A | N.A
625 | Flujometro | Timeter | 0-15 LPM | PAR-F005 | N.I | Partos | Observacion Partos | INVIMA 2017DM-0016940 | CLASE I |  | Cosmitet Ltda. | N.A |  | 2023-04-24 | 2024-04-24 | -677 |  |  | N.A | N.A | N.A | N.A
626 | Flujometro | Precision medical | 1MFA | PAR-F006 | N.I | Cirugía | Sala 1 | INVIMA 2013DM-0010822 | CLASE I | DISPONIBLE | Cosmitet Ltda. | N.A |  | 2022-12-06 | 2023-12-07 | -816 |  |  | N.A | N.A | N.A | N.A
627 | Flujometro | Precision medical | 0-15 LPM | UCIN-FL04 | N.I | UCI 2 | Cubiculo 17 | INVIMA 2013DM-0010822 | CLASE I | DISPONIBLE | Cosmitet Ltda. | N.A |  | 2024-05-10 | 2025-05-11 | -295 | 2218367 B |  | N.A | N.A | N.A | N.A
628 | Flujometro | GENTEC | FM197B-15L-CH | 61K19090212/032 | N.I | UCI | Cubículo 6- Bodega Uci | INVIMA 2021DM-0024519 | CLASE I | DISPONIBLE | Cosmitet Ltda. | N.A |  | 2023-05-10 | 2024-05-10 | -661 |  |  | N.A | N.A | N.A | N.A
629 | Flujometro | GENTEC | FM197B-15L-CH | 61K19090212/060 | N.I | UCI | Cubículo 4- Bodega Uci | INVIMA 2021DM-0024519 | CLASE I | DISPONIBLE | Cosmitet Ltda. | N.A |  | 2023-08-14 | 2024-08-14 | -565 |  |  | N.A | N.A | N.A | N.A
630 | Flujometro | Precision medical | 0-15 LPM | 8090 | N.I | Hospitalización | Hospitalización | INVIMA 2013DM-0010822 |  | DISPONIBLE | Cosmitet Ltda. | N.A. |  | 2023-08-14 | 2024-08-14 | -565 |  |  | N.A | N.A | N.A | N.A
631 | Flujometro | Precision medical | 0-15 LPM | UCIN-FL05 | N.I | UCI | Cubículo 11- Bodega Uci | INVIMA 2013DM-0010822 | CLASE I | DISPONIBLE | Cosmitet Ltda. | N.A |  | 2022-10-27 | 2023-10-28 | -856 |  |  | N.A | N.A | N.A | N.A
632 | Flujometro | Precision medical | 0-15 LPM | UCIN-FL01 | N.I | UCI | Cubículo 7- Bodega Uci | INVIMA 2013DM-0010822 | CLASE I | DISPONIBLE | Cosmitet Ltda. | N.A |  | 2022-10-27 | 2023-10-28 | -856 |  |  | N.A | N.A | N.A | N.A
633 | Flujometro | Precision medical | 0-15 LPM | UCIN-FL06 | N.A | UCI | Cubículo 5- Bodega Uci | INVIMA 2013DM-0010822 | CLASE I | DISPONIBLE | Cosmitet Ltda. | N.A |  | 2023-08-14 | 2024-08-14 | -565 |  |  | N.A | N.A | N.A | N.A
634 | Flujometro | Precision medical | 0-15 LPM | UCI2-F004 | N.A | UCI 2 | Cubiculo 16 | INVIMA 2013DM-0010822 | CLASE I | DISPONIBLE | Cosmitet Ltda. | N.A |  | 2023-07-24 | 2024-07-24 | -586 |  |  | N.A | N.A | N.A | N.A
635 | Flujometro | Precision medical | 0-15LPM | UCI2-F001 | N.I | UCI 2 | Cubiculo 25 | INVIMA 2013DM-0010822 | CLASE I | DISPONIBLE | Cosmitet Ltda. | N.A |  | 2023-07-24 | 2024-07-24 | -586 |  |  | N.A | N.A | N.A | N.A
637 | Flujometro | Precision medical | 0-15LPM | UCI2-F002 | N.I | UCI 2 | Cubiculo 30 | INVIMA 2013DM-0010822 | CLASE I | DISPONIBLE | Cosmitet Ltda. | N.A |  | 2023-07-24 | 2024-07-24 | -586 |  |  | N.A | N.A | N.A | N.A
638 | Flujometro | Timeter | 0-15 LPM | UCI2-F005 | N.I | UCI 2 | Cubiculo 23 | INVIMA 2017DM-0016940 | CLASE I | DISPONIBLE | Cosmitet Ltda. | N.A |  | 2023-07-24 | 2024-07-24 | -586 |  |  | N.A | N.A | N.A | N.A
639 | Flujometro | Precision medical | 1MFA | UCI2-F006 | N.I | UCI 2 | Cubiculo 15 | INVIMA 2013DM-0010822 | CLASE I | DISPONIBLE | Cosmitet Ltda. | N.A |  | 2023-07-24 | 2024-07-24 | -586 |  |  | N.A | N.A | N.A | N.A
640 | Flujometro | Timeter | 0-15L | UCI2-F012 | N.I | UCI 2 | Cubiculo 21 | INVIMA 2017DM-0016940 | CLASE I | DISPONIBLE | Cosmitet Ltda. | N.A |  | 2023-07-24 | 2024-07-24 | -586 |  |  | N.A | N.A | N.A | N.A
641 | Flujometro | IOxygen | 015L | UCI2-F013 | N.I | UCI 2 | Cubiculo 27 | INVIMA 2009DM-0003227 | CLASE I | DISPONIBLE | Cosmitet Ltda. | N.A |  | 2023-07-13 | 2024-07-13 | -597 |  |  | N.A | N.A | N.A | N.A
642 | Flujometro | Precision medical | 0-15 LPM | UCI2-F009 | N.I | UCI 2 | Cubiculo 19 | INVIMA 2013DM-0010822 | CLASE I | DISPONIBLE | Cosmitet Ltda. | N.A |  | 2023-07-13 | 2024-07-13 | -597 |  |  | N.A | N.A | N.A | N.A
643 | Flujometro | IOxygen | 0-15 LPM | UCI2-F010 | N.I | UCI 2 | Cubiculo 22 | INVIMA 2009DM-0003227 | CLASE I | DISPONIBLE | Cosmitet Ltda. | N.A |  | 2023-07-17 | 2024-07-17 | -593 |  |  | N.A | N.A | N.A | N.A
644 | Flujometro | Precision medical | 0-15 LPM | N.I | N.I | UCI 2 | Cubiculo 26 | INVIMA 2013DM-0010822 | CLASE I | DISPONIBLE | Cosmitet Ltda. | N.A |  | 2023-07-13 | 2024-07-13 | -597 |  |  | N.A | N.A | N.A | N.A
645 | Flujometro | Precision medical | 0-15 LPM | UCI2-F008 | N.A | UCI 2 | Cubiculo 18 | INVIMA 2013DM-0010822 | CLASE I | DISPONIBLE | Cosmitet Ltda. | N.A |  | 2023-07-17 | 2024-07-17 | -593 |  |  | N.A | N.A | N.A | N.A
646 | Flujometro | Timeter | 0-15 LPM | UCI2-F003 | N.I | UCI 2 | Cubiculo 29 | INVIMA 2017DM-0016940 | CLASE I | DISPONIBLE | Cosmitet Ltda. | N.A |  | 2023-07-17 | 2024-07-17 | -593 |  |  | N.A | N.A | N.A | N.A
647 | Flujometro | Precision medical | 0-15 LPM | UCI2-F011 | N.A | UCI 2 | Cubiculo 28 | INVIMA 2013DM-0010822 | CLASE I | DISPONIBLE | Cosmitet Ltda. | N.A |  | 2022-04-07 | 2023-04-08 | -1059 |  |  | N.A | N.A | N.A | N.A
648 | Flujometro | GENTEC | FM197B-15L-CH | 61K19050170/333 | N.A | UCI 2 | Cubiculo 20 | INVIMA 2021DM-0024519 | CLASE I | DISPONIBLE | Cosmitet Ltda. | N.A |  | 2023-07-17 | 2024-07-17 | -593 |  |  | N.A | N.A | N.A | N.A
649 | Flujometro | Amvex | Oxygen | FMB9383 | N.I | Cirugía | Recuperación | INVIMA 2008DM-0003031 | CLASE I | DISPONIBLE | Cosmitet Ltda. | Cosmitet Ltda. |  | 2023-07-17 | 2024-07-17 | -593 |  |  | N.A | N.A | N.A | N.A
650 | Flujometro | timeter | 0-15 L | PED-F001 | N.I | Cirugía | Recuperación | INVIMA 2017DM-0016940 | CLASE I | DISPONIBLE | Cosmitet Ltda. | N.A |  | 2023-07-17 | 2024-07-17 | -593 |  |  | N.A | N.A | N.A | N.A
651 | Flujometro | Precision medical | 1mfa | ped-f004 | N.I | Cardiologia | Cardiologia | INVIMA 2013DM-0010822 | CLASE I | DISPONIBLE | Cosmitet Ltda. | N.A |  | 2023-07-17 | 2024-07-17 | -593 |  |  | N.A | N.A | N.A | N.A
652 | Flujometro | Precision medical | 1mfa | PED-F005 | N.I | Cirugía | Recuperación | INVIMA 2013DM-0010822 | CLASE I | DISPONIBLE | Cosmitet Ltda. | N.A |  | 2023-07-17 | 2024-07-17 | -593 |  |  | N.A | N.A | N.A | N.A
653 | Flujometro | timeter | n.i | ped-f006 | N.I | UCIN | CUBICULO 3 | INVIMA 2017DM-0016940 | CLASE I | DISPONIBLE | Cosmitet Ltda. | N.A |  | 2023-01-24 | 2024-01-25 | -767 |  |  | N.A | N.A | N.A | N.A
654 | Flujometro | Timeter | N.I | PED-F003 | N.I | UCIN | Cubiculo 4 | INVIMA 2017DM-0016940 | CLASE I | DISPONIBLE | Cosmitet Ltda. | N.A |  | 2023-07-17 | 2024-07-17 | -593 |  |  | N.A | N.A | N.A | N.A
655 | Flujometro | GENTEC | Fm197b-15l-ch | 61k19090212/066 | N.I | Hospitalización | bodega hospitalizacion | INVIMA 2021DM-0024519 | CLASE I | DISPONIBLE | Cosmitet Ltda. | N.A |  | 2024-01-05 | 2025-01-05 | -421 |  |  | N.A | N.A | N.A | N.A
656 | Flujometro | timeter | n.i | ped-f007 | N.I | UCIN | CUBICULO 02 | INVIMA 2017DM-0016940 | CLASE I | DISPONIBLE | Cosmitet Ltda. | N.A |  | 2023-08-23 | 2024-08-23 | -556 |  |  | N.A | N.A | N.A | N.A
657 | Flujometro | timeter |  | PED-F008 | N.I | Hospitalización | 4to piso | INVIMA 2017DM-0016940 | CLASE I | DISPONIBLE | Cosmitet Ltda. | N.A |  | 2023-08-23 | 2024-08-23 | -556 |  |  | N.A | N.A | N.A | N.A
658 | Flujometro | Precision medical | 1mfa | ped-f012 | N.I | Uci pediatrica | Uci neonatal | INVIMA 2013DM-0010822 | CLASE I |  | Cosmitet Ltda. | N.A |  | 2022-04-11 | 2023-04-12 | -1055 |  |  | N.A | N.A | N.A | N.A
659 | Flujometro | timeter | n.i | ped-f009 | N.I | UCIN | cubiculo 9 | INVIMA 2017DM-0016940 | CLASE I | DISPONIBLE | Cosmitet Ltda. | N.A |  | 2023-09-08 | 2024-09-08 | -540 |  |  | N.A | N.A | N.A | N.A
660 | Flujometro | IOxygen | n.i | ped-f010 | N.I | Biomedico | Bodega de Biomédico | INVIMA 2009DM-0003227 | CLASE I | DISPONIBLE | Cosmitet Ltda. | N.A |  | 2023-08-23 | 2024-08-23 | -556 |  |  | N.A | N.A | N.A | N.A
661 | Flujometro | MADA | 0-15L | TUMC060280 | N.I | Cirugía | Recuperación | INVIMA 2019DM-0019944 | CLASE I | DISPONIBLE | Cosmitet Ltda. | N.A |  | 2023-09-08 | 2024-09-08 | -540 |  |  | N.A | N.A | N.A | N.A
662 | Flujometro | n.i | n.i | ped-f011 | N.I | Uci pediatrica | Uci neonatal | INVIMA 2019DM-0019944 | CLASE I |  | Cosmitet Ltda. | N.A |  | 2022-05-04 | 2023-05-05 | -1032 |  |  | N.A | N.A | N.A | N.A
663 | Flujometro | Timeter | n.i | HOS-F025 | N.I | Hospitalización | 5to piso | INVIMA 2017DM-0016940 | CLASE I | DISPONIBLE | Cosmitet Ltda. | N.A |  | 2024-05-09 | 2025-05-10 | -296 | 18360 B |  | N.A | N.A | N.A | N.A
664 | Flujometro | timeter | n.i | uco-f001 | N.I | UCIN | CUBICULO 8 | INVIMA 2017DM-0016940 | CLASE I | DISPONIBLE | Cosmitet Ltda. | N.A |  |  | 1900-12-31 | -45717 |  |  | N.A | N.A | N.A | N.A
665 | Flujometro | timeter | n.i | uco-f002 | N.I | UCI | Cubiculo 2- Bodega Uci | INVIMA 2017DM-0016940 | CLASE I | DISPONIBLE | Cosmitet Ltda. | N.A |  | 2022-07-07 | 2023-07-08 | -968 |  |  | N.A | N.A | N.A | N.A
666 | Flujometro | air imetan | fm-100 | Uco-f003 | N.A | UCI | Cubículo 9- Bodega Uci | INVIMA 2018DM-0003366-R1 | CLASE I | DISPONIBLE | Cosmitet Ltda. | N.A |  | 2023-08-23 | 2024-08-23 | -556 |  |  | N.A | N.A | N.A | N.A
667 | Flujometro | Precision medical | 1mfa | uco-f004 | N.A | UCI | Cubículo 3- Bodega Uci | INVIMA 2013DM-0010822 | CLASE I | FUERA DE SERVICIO | Cosmitet Ltda. | N.A |  | 2023-08-23 | 2024-08-23 | -556 |  |  | N.A | N.A | N.A | N.A
668 | Flujometro | Timeter | n.i | Uco-f005 | N.I | UCIN | CUBICULO 7 | INVIMA 2017DM-0016940 | CLASE I | DISPONIBLE | Cosmitet Ltda. | N.A |  | 2023-08-23 | 2024-08-23 | -556 |  |  | N.A | N.A | N.A | N.A
669 | Flujometro | timeter | 0-15 | Uco-f006 | N.I | UCIN | cubiculo 6 | INVIMA 2017DM-0016940 | CLASE I | DISPONIBLE | Cosmitet Ltda. | N.A |  | 2024-06-05 | 2025-06-06 | -269 | 18472 B |  | N.A | N.A | N.A | N.A
670 | Flujometro | Timeter | 0-15 | Uco-f007 | N.I | UCIN | CUBICULO 5 | INVIMA 2017DM-0016940 | CLASE I | DISPONIBLE | Cosmitet Ltda. | N.A |  | 2023-04-24 | 2024-04-24 | -677 |  |  | N.A | N.A | N.A | N.A
671 | Flujometro | Precision medical | 1MFA | UCO-F010 | N.I | UCIN | CUBICULO 01 | INVIMA 2013DM-0010822 | CLASE I | DISPONIBLE | Cosmitet Ltda. | N.A |  | 2023-07-24 | 2024-07-24 | -586 |  |  | N.A | N.A | N.A | N.A
672 | Flujometro | GENTEC | FM197B-15L-CH | 61K19090212/081 | N.A | UCI 1 | cubiculo 08 | INVIMA 2021DM-0024519 | CLASE I | DISPONIBLE | Cosmitet Ltda. | Baxter |  | 2023-07-25 | 2024-07-25 | -585 |  |  | N.A | N.A | N.A | N.A
673 | Flujometro | timeter | n.i | HOS-F026 | N.I | Hospitalización |  | INVIMA 2017DM-0016940 | CLASE I | BAJA | Cosmitet Ltda. | N.A |  | 2023-07-25 | 2024-07-25 | -585 |  |  | N.A | N.A | N.A | N.A
674 | Flujometro | IOxygen | 0.15 | UCI1-F011 | N.A | UCI 1 | Cubiculo 06 | INVIMA 2009DM-0003227 | CLASE I | DISPONIBLE | Cosmitet Ltda. | N.A |  | 2023-07-25 | 2024-07-25 | -585 |  |  | N.A | N.A | N.A | N.A
675 | Flujometro | GENTEC | FM197B-15L-CH | 61K19090212-093 | N.I | UCI 1 | Cubiculo 11 | INVIMA 2021DM-0024519 | CLASE I | DISPONIBLE | Cosmitet Ltda. | N.A |  | 2023-07-24 | 2024-07-24 | -586 |  |  | N.A | N.A | N.A | N.A
676 | Flujometro | Precision medical | 1mfa | UCI1-F012 | N.I | UCI 1 | cubiculo 02 | INVIMA 2013DM-0010822 | CLASE I | DISPONIBLE | Cosmitet Ltda. | N.A |  | 2023-07-24 | 2024-07-24 | -586 |  |  | N.A | N.A | N.A | N.A
677 | Flujometro | GENTEC | FM197B-15L-CH | 61K-22070020/0130 | N.I | UCI | OFICINA JEFE | INVIMA 2021DM-0024519 | CLASE I | DISPONIBLE | Cosmitet Ltda. | N.A |  | 2023-07-25 | 2024-07-25 | -585 |  |  | N.A | N.A | N.A | N.A
678 | Flujometro | Precision medical | 1mfa | UCI1-F001 | N.I | UCI 1 | Cubiculo 12 | INVIMA 2013DM-0010822 | CLASE I | DISPONIBLE | Cosmitet Ltda. | N.A |  | 2023-07-25 | 2024-07-25 | -585 |  |  | N.A | N.A | N.A | N.A
679 | Flujometro | Air Imetan | FM-100 | UCI1-F002 | N.I | UCI 1 | Cubiculo 14 | INVIMA 2018DM-0003366-R1 | CLASE I | DISPONIBLE | Cosmitet Ltda. | N.A |  | 2024-06-25 | 2025-06-26 | -249 | 18516 B |  | N.A | N.A | N.A | N.A
680 | Flujometro | Precision medical | 1mfa | uci1-f003 | N.I | UCI 1 | cubiculo 07 | INVIMA 2013DM-0010822 | CLASE I | DISPONIBLE | Cosmitet Ltda. | N.A |  | 2023-05-25 | 2024-05-25 | -646 |  |  | N.A | N.A | N.A | N.A
681 | Flujometro | timeter | n.i | 20-f001 | N.I | UCI 1 | cubiculo 04 | INVIMA 2017DM-0016940 | CLASE I | DISPONIBLE | Cosmitet Ltda. | N.A |  | 2023-07-26 | 2024-07-26 | -584 |  |  | N.A | N.A | N.A | N.A
682 | Flujometro | Precision medical | 1mfa | uci1-f004 | N.I | UCI 1 | cubiculo 05 | INVIMA 2013DM-0010822 | CLASE I | DISPONIBLE | Cosmitet Ltda. | N.A |  | 2023-07-26 | 2024-07-26 | -584 |  |  | N.A | N.A | N.A | N.A
683 | Flujometro | GENTEC | Fm197b-15l-ch | 61k19050170-255 | N.I | UCI 1 | cubiculo 03 | INVIMA 2021DM-0024519 | CLASE I | DISPONIBLE | Cosmitet Ltda. | N.A |  | 2023-07-17 | 2024-07-17 | -593 |  |  | N.A | N.A | N.A | N.A
684 | Flujometro | GENTEC | FM197B-15L-CH | 61K-22070020/0136 | N.I | UCI | OFICINA JEFE | INVIMA 2021DM-0024519 | CLASE I | DISPONIBLE | Cosmitet Ltda. | N.A |  | 2023-12-04 | 2024-12-04 | -453 |  |  | N.A | N.A | N.A | N.A
685 | Flujometro | GENTEC | FM197B-15L-CH | 61K-22070020/0131 | N.I | UCI | OFICINA JEFE | INVIMA 2021DM-0024519 | CLASE I | DISPONIBLE | Cosmitet Ltda. | N.A |  | 2023-07-26 | 2024-07-26 | -584 |  |  | N.A | N.A | N.A | N.A
686 | Flujometro | Ohio | N.I | QOBQ04298 | N.I | Hospitalización | 4to piso | INVIMA 2014DM-0011333 | CLASE I | DISPONIBLE | Cosmitet Ltda. | N.A |  | 2023-07-17 | 2024-07-17 | -593 |  |  | N.A | N.A | N.A | N.A
687 | Flujometro | Ohio | n.i | QOBQ04320 | N.I | Hospitalización | Stock | INVIMA 2014DM-0011333 | CLASE I | DISPONIBLE | Cosmitet Ltda. | N.A |  | 2023-07-17 | 2024-07-17 | -593 |  |  | N.A | N.A | N.A | N.A
688 | Flujometro | Precision medical | 1MFA | UCI1-F007 | N.I | UCI 1 | Cubiculo 01 | INVIMA 2013DM-0010822 | CLASE I | DISPONIBLE | Cosmitet Ltda. | N.A |  | 2023-07-26 | 2024-07-26 | -584 |  |  | N.A | N.A | N.A | N.A
689 | Flujometro | Ohio | n.i | QOBQ08200 | N.I | Hospitalización | Stock | INVIMA 2014DM-0011333 | CLASE I | DISPONIBLE | Cosmitet Ltda. | N.A |  | 2023-07-17 | 2024-07-17 | -593 |  |  | N.A | N.A | N.A | N.A
690 | Flujometro | Timeter | 0-15 | UR-F001 | N.I | Unidad renal | Sala de hemodialisis | INVIMA 2017DM-0016940 | CLASE I | BAJA | Cosmitet Ltda. | N.A |  | 2023-07-19 | 2024-07-19 | -591 |  |  | N.A | N.A | N.A | N.A
691 | Flujometro | Timeter | 0-15 | UR-F002 | N.I | Unidad renal | Sala de hemodialisis | INVIMA 2017DM-0016940 | CLASE I | DISPONIBLE | Cosmitet Ltda. | N.A |  | 2023-12-04 | 2024-12-04 | -453 |  |  | N.A | N.A | N.A | N.A
692 | Flujometro | Timeter | 0-15 | UR-F003 | N.I | Unidad renal | Sala de hemodialisis | INVIMA 2017DM-0016940 | CLASE I | BAJA | Cosmitet Ltda. | N.A |  | 2024-05-20 | 2025-05-21 | -285 | 18414 B |  | N.A | N.A | N.A | N.A
693 | Flujometro | Timeter | 0-15 | UR-F004 | N.I | Unidad renal | Sala de hemodialisis | INVIMA 2017DM-0016940 | CLASE I | DISPONIBLE | Cosmitet Ltda. | N.A |  | 2024-06-05 | 2025-06-06 | -269 | 18474 B |  | N.A | N.A | N.A | N.A
694 | Flujometro | Timeter | 0-15 | UR-F005 | N.I | Unidad renal | Sala de hemodialisis | INVIMA 2017DM-0016940 | CLASE I | DISPONIBLE | Cosmitet Ltda. | N.A |  | 2023-04-24 | 2024-04-24 | -677 |  |  | N.A | N.A | N.A | N.A
695 | Flujometro | Timeter | 0-15 | UR-F006 | N.I | Unidad renal | Sala de hemodialisis | INVIMA 2017DM-0016940 | CLASE I | DISPONIBLE | Cosmitet Ltda. | CLASE IIA |  | 2024-07-12 | 2025-07-13 | -232 | 18561 B |  | N.A | N.A | N.A | N.A
696 | Flujometro | GENTEC | FM197B-15l-CH | 61K19090212/105 | N.I | Urgencias | Aislamiento 2 | INVIMA 2021DM-0024519 | CLASE I | DISPONIBLE | Cosmitet Ltda. | Cosmitet Ltda. |  | 2023-05-25 | 2024-05-25 | -646 |  |  | N.A | N.A | N.A | N.A
697 | Flujometro | IOxygen | NI | URG-F016 | N.I | Urgencias | Obs. camilla #1 | INVIMA 2009DM-0003227 | CLASE I | DISPONIBLE | Cosmitet Ltda. | N.A |  | 2023-10-18 | 2024-10-18 | -500 |  |  | N.A | N.A | N.A | N.A
698 | Flujometro | GENTEC | FM197B-15L-CH | 61K19050170-333 | N.I | UCI 1 | Cubiculo 13 | INVIMA 2021DM-0024519 | CLASE I | DISPONIBLE | Cosmitet Ltda. | Cosmitet Ltda. |  | 2023-10-18 | 2024-10-18 | -500 |  |  | N.A | N.A | N.A | N.A
699 | Flujometro | Timeter | 0-15L | URG-F002 | N.I | Urgencias | Sala de hidratacion | INVIMA 2017DM-0016940 | CLASE I | DISPONIBLE | Cosmitet Ltda. | N.A |  | 2023-10-18 | 2024-10-18 | -500 |  |  | N.A | N.A | N.A | N.A
700 | Flujometro | Generico | 0-15L | URG-F003 | N.A | Urgencias | Reanimacion | INVIMA 2019DM-0019944 | CLASE I | DISPONIBLE | Cosmitet Ltda. | Cosmitet Ltda. |  | 2023-10-18 | 2024-10-18 | -500 |  |  | N.A | N.A | N.A | N.A
701 | Flujometro | Precision medical | 0-15 | URG-F012 | N.A | Urgencias | Obs. camilla #8 | INVIMA 2013DM-0010822 | CLASE I | DISPONIBLE | Cosmitet Ltda. | #REF! |  | 2023-10-18 | 2024-10-18 | -500 |  |  | N.A | N.A | N.A | N.A
702 | Flujometro | Air Imetan | FM100 | URG-F015 | N.A | Urgencias | Obs. camilla #9 | INVIMA 2018DM-0003366-R1 | CLASE I | DISPONIBLE | Cosmitet Ltda. | Cosmitet Ltda. |  | 2024-06-06 | 2025-06-07 | -268 | 18482 B |  | N.A | N.A | N.A | N.A
703 | Flujometro | Precision medical | 0-15 | URG-F004 | N.I | Urgencias | Obs. camilla #7 | INVIMA 2013DM-0010822 | CLASE I | DISPONIBLE | Cosmitet Ltda. | N.A |  | 2024-06-06 | 2025-06-07 | -268 | 18490 B |  | N.A | N.A | N.A | N.A
704 | Flujometro | Precision medical | 0-15 | URG-F013 | N.A | Urgencias | Obs. camilla #2 | INVIMA 2013DM-0010822 | CLASE I | DISPONIBLE | Cosmitet Ltda. | Cosmitet Ltda. |  | 2023-10-24 | 2024-10-24 | -494 |  |  | N.A | N.A | N.A | N.A
705 | Flujometro | GENTEC | FM197B-15l-CH | 61K19090200/119 | N.A | Urgencias | Sala de procedimientos | INVIMA 2021DM-0024519 | CLASE I | DISPONIBLE | Cosmitet Ltda. | Cosmitet Ltda. |  | 2024-06-06 | 2025-06-07 | -268 | 18487 B |  | N.A | N.A | N.A | N.A
706 | Flujometro | GENTEC | FM197B-15l-CH | 61K19090200/096 | N.I | Urgencias | Obs. camilla #11 | INVIMA 2021DM-0024519 | CLASE I | DISPONIBLE | Cosmitet Ltda. | N.A |  | 2024-06-06 | 2025-06-07 | -268 | 18494B |  | N.A | N.A | N.A | N.A
707 | Flujometro | GENTEC | FM197B-15l-CH | 61K19090200/114 | N.I | Urgencias | Obs. camilla #5 | INVIMA 2021DM-0024519 | CLASE I | DISPONIBLE | Cosmitet Ltda. | N.A |  | 2024-06-06 | 2025-06-07 | -268 | 18484 B |  | N.A | N.A | N.A | N.A
708 | Flujometro | GENTEC | FM197B-15l-CH | 61K19090200/067 | N.A | Urgencias | Obs. camilla #6 | INVIMA 2021DM-0024519 | CLASE I | DISPONIBLE | Cosmitet Ltda. | N.A |  | 2024-06-06 | 2025-06-07 | -268 | 18489 B |  | N.A | N.A | N.A | N.A
709 | Flujometro | Precision medical | 0-15 | URG-F005 | N.A | Urgencias | Obs. camilla # 3 | INVIMA 2013DM-0010822 | CLASE I | DISPONIBLE | Cosmitet Ltda. | Cosmitet Ltda. |  | 2024-06-05 | 2025-06-06 | -269 | 18479 B |  | N.A | N.A | N.A | N.A
710 | Flujometro | Timeter | 0-15 | URG-F017 | N.A | Urgencias | Obs. camilla #10 | INVIMA 2017DM-0016940 | CLASE I | DISPONIBLE | Cosmitet Ltda. | Cosmitet Ltda. |  | 2024-06-06 | 2025-06-07 | -268 | 18486 B |  | N.A | N.A | N.A | N.A
711 | Flujometro | GENTEC | FM197B-15l-CH | 61K19090212/077 (URG-F018) | N.A | Urgencias | Aislamiento | INVIMA 2021DM-0024519 | CLASE I | DISPONIBLE | Cosmitet Ltda. | Cosmitet Ltda. |  | 2024-06-06 | 2025-06-07 | -268 | 18492 B |  | N.A | N.A | N.A | N.A
712 | Flujometro | GENTEC | FM197B-15L-CH | 61K19090200/117 | N.A | Urgencias | Sala de inmovilizacion | INVIMA 2021DM-0024519 | CLASE I | DISPONIBLE | Cosmitet Ltda. | N.A |  | 2024-06-06 | 2025-06-07 | -268 | 18481 B |  | N.A | N.A | N.A | N.A
713 | Flujometro | Precision medical | 1MFA | UCO-F009 | N.I | UCI | Cubículo 8- BODEGA 3 PISO | INVIMA 2013DM-0010822 | CLASE I | DISPONIBLE | Cosmitet Ltda. | N.A |  | 2024-06-06 | 2025-06-07 | -268 | 18483 B |  | N.A | N.A | N.A | N.A
714 | Flujometro | GENTEC | FM197A-3L-CH | 61K19090197 | N.I | Hospitalización |  | INVIMA 2021DM-0024519 |  | DISPONIBLE |  |  |  | 2024-06-05 | 2025-06-06 | -269 | 18475 B |  | N.A | N.A | N.A | N.A
715 | Flujometro alto flujo | N.I | N.I | N.I. | N.I | UCI 1 | CUARTO DE EQUIPOS | INVIMA 2021DM-0024519 |  | DISPONIBLE | Cosmitet Ltda. | Cosmitet Ltda. |  | 2024-06-06 | 2025-06-07 | -268 | 18485 B |  | N.A | N.A | N.A | N.A
716 | Flujometro alto flujo | N.I. | N.I | N.I. | N.I | UCI 1 | CUARTO DE EQUIPOS | INVIMA 2021DM-0024519 |  | DISPONIBLE | Cosmitet Ltda. | N.A |  | 2024-06-06 | 2025-06-07 | -268 | 18488 B |  | N.A | N.A | N.A | N.A
717 | Flujometro alto flujo | N.I.0 | 0-70L | uci1-f006 | N.I | Terapia respiratoria | Terapia respiratoria | INVIMA 2021DM-0024519 |  | DISPONIBLE | Cosmitet Ltda. | Cosmitet Ltda. |  | 2024-06-05 | 2025-06-06 | -269 | 18476 B |  | N.A | N.A | N.A | N.A
718 | Fonendoscopio | Riester | Adulto | 000843 | N5725 | UCI 1 | cubiculo 1 | INVIMA 2017DM-0001461-R1 | CLASE I | DISPONIBLE | Cosmitet Ltda. | N.A |  | 2024-06-06 | 2025-06-07 | -268 | 18493 B |  | N.A | N.A | N.A | N.A
719 | Fonendoscopio | Seca | S10 | N.I | N4480 | Especialistas | Consultorio #11 | INVIMA 2016DM-0015647 | CLASE I | DISPONIBLE | Cosmitet Ltda. | N.A |  | 2023-05-04 | 2024-05-04 | -667 |  |  | N.A | N.A | N.A | N.A
720 | Fonendoscopio | Seca | S10 | N.I | N1335 | Especialistas | Consultorio #12 | INVIMA 2016DM-0015647 | CLASE I | DISPONIBLE | Cosmitet Ltda. | N.A |  | 2023-07-25 | 2024-07-25 | -585 |  |  | 2024-01-17 | N.A | 2025-01-17 | -409
721 | Fonendoscopio | Seca | S10 | N.I | N4481 | Especialistas | Consultorio #5 | INVIMA 2016DM-0015647 | CLASE I | DISPONIBLE | Cosmitet Ltda. | N.A |  | 2022-04-06 | 2023-04-07 | -1060 |  |  | N.A | N.A | N.A | N.A
722 | Fonendoscopio | Seca | S10 | N.I | N4474 | Especialistas | Consultorio #8 | INVIMA 2016DM-0015647 | CLASE I | DISPONIBLE | Cosmitet Ltda. | N.A |  | 2022-12-16 | 2023-12-17 | -806 |  |  | N.A | N.A | N.A | N.A
723 | Fonendoscopio | GMD |  | N.I | N.I | Especialistas | Consultorio #5 | INVIMA 2015DM-0014070 | CLASE I | DISPONIBLE | Cosmitet Ltda. | N.A |  | 2022-04-06 | 2023-04-07 | -1060 |  |  | N.A | N.A | N.A | N.A
724 | Fonendoscopio | Seca | S10 | N.I | N4477 | Especialistas | Consultorio #6 | INVIMA 2016DM-0015647 | CLASE I | DISPONIBLE | Cosmitet Ltda. | N.A |  | N.A | N.A | N.A |  |  | N.A | N.A | N.A | N.A
725 | Fonendoscopio | Seca | S10 | N.I | N4475 | Especialistas | Consutorio #4 | INVIMA 2016DM-0015647 | CLASE I | DISPONIBLE | Cosmitet Ltda. | N.A |  | N.A | N.A | N.A |  |  | N.A | N.A | N.A | N.A
726 | Fonendoscopio | Seca | S10 | N.I | N4482 | Especialistas | Consultorio #9 | INVIMA 2016DM-0015647 | CLASE I | DISPONIBLE | Cosmitet Ltda. | N.A |  | N.A | N.A | N.A |  |  | N.A | N.A | N.A | N.A
727 | Fonendoscopio | Seca | S10 | N.I | N.I | Especialistas | Consultorio #3 | INVIMA 2016DM-0015647 | CLASE I | DISPONIBLE | Cosmitet Ltda. | N.A |  | N.A | N.A | N.A |  |  | N.A | N.A | N.A | N.A
728 | Fonendoscopio | Welch allyn | NI | NI | N.I | Especialistas | Consultorio | INVIMA 2017DM-0017258 | CLASE I | DISPONIBLE | Cosmitet Ltda. | N.A |  | N.A | N.A | N.A |  |  | N.A | N.A | N.A | N.A
729 | Fonendoscopio | Generico | NI | NI | AF30667 | Hemodinamia | Quirofano | INVIMA 2020DM-0022582 | CLASE I | BAJA | Cosmitet Ltda. | N.A |  | N.A | N.A | N.A |  |  | N.A | N.A | N.A | N.A
730 | Fonendoscopio | GMD | n.i | 001731 | N.A | Hospitalización | estación de enfermeria #8 | INVIMA 2015DM-0014070 | CLASE I | DISPONIBLE | Cosmitet Ltda. | N.A |  | N.A | N.A | N.A |  |  | N.A | N.A | N.A | N.A
732 | Fonendoscopio | GMD | n.i | 0016907 | N.I | Hospitalización | Bodega hospitalización | INVIMA 2015DM-0014070 | CLASE I | DISPONIBLE | Cosmitet Ltda. | N.A |  | N.A | N.A | N.A |  |  | N.A | N.A | N.A | N.A
733 | Fonendoscopio | riester | duplex 2,0 | 0017015 | N.I | Hospitalización | Estación de enfermeria#6 | INVIMA 2017DM-0001461-R1 | CLASE I | DISPONIBLE | Cosmitet Ltda. | N.A |  | N.A | N.A | N.A |  |  | N.A | N.A | N.A | N.A
734 | Fonendoscopio | Generico | No indentificado | No identificada | N.I | Especialistas | Consultorio #1 | INVIMA 2020DM-0022582 | CLASE I | DISPONIBLE | Cosmitet Ltda. | N.A |  | N.A | N.A | N.A |  |  | N.A | N.A | N.A | N.A
735 | Fonendoscopio | GMD | ADULTO | 17029 | N.I | Hospitalización | Estacion de enfermeria 5 piso norte | INVIMA 2015DM-0014070 | CLASE I | DISPONIBLE | Cosmitet Ltda. | N.A |  | N.A | N.A | N.A |  |  | N.A | N.A | N.A | N.A
736 | Fonendoscopio | GMD | n.i | 0016911 | N.I | Hospitalización | Estacion de enfermeria 5 piso norte | INVIMA 2015DM-0014070 | CLASE I | DISPONIBLE | Cosmitet Ltda. | N.A |  | N.A | N.A | N.A |  |  | N.A | N.A | N.A | N.A
737 | Fonendoscopio | GMD | n.i | 0017032 | N.I | Hospitalización | estación de enfermeria #5 sur | INVIMA 2015DM-0014070 | CLASE I | DISPONIBLE | Cosmitet Ltda. | N.A |  | N.A | N.A | N.A |  |  | N.A | N.A | N.A | N.A
738 | Fonendoscopio | GMD | n.i | 17030 | N.I | Hospitalización | estación de enfermeria #5 sur | INVIMA 2015DM-0014070 | CLASE I | DISPONIBLE | Cosmitet Ltda. | N.A |  | N.A | N.A | N.A |  |  | N.A | N.A | N.A | N.A
739 | Fonendoscopio | n.i | n.i | 17029 | N.I | Hospitalización | estación de enfermeria #5 | INVIMA 2020DM-0021321 | CLASE I |  | Cosmitet Ltda. | N.A |  | N.A | N.A | N.A |  |  | N.A | N.A | N.A | N.A
740 | Fonendoscopio | GMD | n.i | 0017033 | N.I | Hospitalización | estación de enfermeria #4 | INVIMA 2015DM-0014070 | CLASE I |  | Cosmitet Ltda. | N.A |  | N.A | N.A | N.A |  |  | N.A | N.A | N.A | N.A
741 | Fonendoscopio | GMD | n.i | 0017066 | N.I | Hospitalización | estación de enfermeria #4 | INVIMA 2015DM-0014070 | CLASE I |  | Cosmitet Ltda. | N.A |  | N.A | N.A | N.A |  |  | N.A | N.A | N.A | N.A
742 | Fonendoscopio | littman | n.i | 0017016 | N.I | Hospitalización | estación de enfermeria#4 | INVIMA 2016DM-0014924 | CLASE I | DISPONIBLE | Cosmitet Ltda. | N.A |  | N.A | N.A | N.A |  |  | N.A | N.A | N.A | N.A
743 | Fonendoscopio | littman | n.i | 017048 | N.I | Hospitalización | estación de enfermeria#4 | INVIMA 2016DM-0014924 | CLASE I |  | Cosmitet Ltda. | N.A |  | N.A | N.A | N.A |  |  | N.A | N.A | N.A | N.A
744 | Fonendoscopio | Welch allyn | n.i | n.i | n1274 | Hospitalización | bodega hospitalizacion | INVIMA 2017DM-0017258 | CLASE I |  | Cosmitet Ltda. | N.A |  | N.A | N.A | N.A |  |  | N.A | N.A | N.A | N.A
745 | Fonendoscopio | Welch allyn |  |  | V115373 | Oncologia | Oficina jefe | INVIMA 2017DM-0017258 | CLASE I | DISPONIBLE | Cosmitet Ltda. | N.A |  | N.A | N.A | N.A |  |  | N.A | N.A | N.A | N.A
746 | Fonendoscopio | Welch allyn |  |  | V115370 | Oncologia | Oficina jefe | INVIMA 2017DM-0017258 | CLASE I | DISPONIBLE | Cosmitet Ltda. | N.A |  | N.A | N.A | N.A |  |  | N.A | N.A | N.A | N.A
747 | Fonendoscopio | Riester | Duplex 2.0 | 000868 | N.I | UCI 2 | Cubiculo 25 | INVIMA 2017DM-0001461-R1 | CLASE I | DISPONIBLE | Cosmitet Ltda. | N.A |  | N.A | N.A | N.A |  |  | N.A | N.A | N.A | N.A
748 | Fonendoscopio | Seca | S22 | N6630 | N6630 | Biomedico | Bodega de Biomédico | INVIMA 2016DM-0015647 | CLASE I | DISPONIBLE | Cosmitet Ltda. | N.A |  | N.A | N.A | N.A |  |  | N.A | N.A | N.A | N.A
749 | Fonendoscopio | Welch allyn |  |  | V114352 | Partos | Consultorio | INVIMA 2017DM-0017258 | CLASE I |  | Cosmitet Ltda. | N.A |  | N.A | N.A | N.A |  |  | N.A | N.A | N.A | N.A
750 | Fonendoscopio | Kaishun | 510 |  | V101860 | Partos | Observacion Partos | #REF! | CLASE I |  | Cosmitet Ltda. | N.A |  | N.A | N.A | N.A |  |  | N.A | N.A | N.A | N.A
751 | Fonendoscopio | seca | N.I | n.i | n2298 | Rehabilitación cardiaca | Rehabilitación cardiaca | INVIMA 2016DM-0015647 | CLASE I |  | Cosmitet Ltda. | N.A |  | N.A | N.A | N.A |  |  | N.A | N.A | N.A | N.A
752 | Fonendoscopio | Generico |  |  | N.I | Cirugía | Sala 2 | INVIMA 2020DM-0022582 | CLASE I | DISPONIBLE | Cosmitet Ltda. | N.A |  | N.A | N.A | N.A |  |  | N.A | N.A | N.A | N.A
753 | Fonendoscopio | Riester | duplex 2.0 | 000869 | N5724 | UCI 1 | Cubiculo 11 | INVIMA 2017DM-0001461-R1 | CLASE I | DISPONIBLE | Cosmitet Ltda. | N.A |  | N.A | N.A | N.A |  |  | N.A | N.A | N.A | N.A
754 | Fonendoscopio | Generico |  |  | N.I | Cirugía | Sala 2 | INVIMA 2020DM-0022582 | CLASE I | DISPONIBLE | Cosmitet Ltda. | N.A |  | N.A | N.A | N.A |  |  | N.A | N.A | N.A | N.A
755 | Fonendoscopio | Tenso med | Adulto | N.I | N.I | Cirugía | Sala 1 | INVIMA 2007DM-0000690 | CLASE I | DISPONIBLE | Cosmitet Ltda. | N.A |  | N.A | N.A | N.A |  |  | N.A | N.A | N.A | N.A
756 | Fonendoscopio | LITMANN | CLASSIC III | J16H836739 | N.I | Cirugía | Recuperación | INVIMA 2016DM-0014924 | CLASE I | DISPONIBLE | Cosmitet Ltda. | N.A |  | N.A | N.A | N.A |  |  | N.A | N.A | N.A | N.A
757 | Fonendoscopio | Generico |  |  | N.I | Cirugía | Recuperación | INVIMA 2020DM-0022582 | CLASE I | DISPONIBLE | Cosmitet Ltda. | N.A |  | N.A | N.A | N.A |  |  | N.A | N.A | N.A | N.A
758 | Fonendoscopio | Welch allyn | Dos Servicios Ref: 5079-135 | SC634856 | N10960 | UCI 2 | Bodega UCI /21 | INVIMA 2017DM-0017258 | CLASE I | DISPONIBLE | Cosmitet Ltda. | N.A |  | N.A | N.A | N.A |  |  | N.A | N.A | N.A | N.A
759 | Fonendoscopio | Welch allyn | Dos Servicios Ref: 5079-135 | SC634853 | N10952 | UCI 2 | Bodega UCI /16 | INVIMA 2017DM-0017258 | CLASE I | DISPONIBLE | Cosmitet Ltda. | N.A |  | N.A | N.A | N.A |  |  | N.A | N.A | N.A | N.A
760 | Fonendoscopio | Welch allyn | Dos Servicios Ref: 5079-135 | SC634854 | N10953 | UCI 2 | Bodega UCI /20 | INVIMA 2017DM-0017258 | CLASE I | DISPONIBLE | Cosmitet Ltda. | N.A |  | N.A | N.A | N.A |  |  | N.A | N.A | N.A | N.A
761 | Fonendoscopio | Welch allyn | Dos Servicios Ref: 5079-135 | SC634855 | N10954 | UCI 1 | Bodega UCI /13 | INVIMA 2017DM-0017258 | CLASE I | DISPONIBLE | Cosmitet Ltda. | N.A |  | N.A | N.A | N.A |  |  | N.A | N.A | N.A | N.A
762 | Fonendoscopio | Welch allyn | Dos Servicios Ref: 5079-135 | SC634858 | N10955 | UCI 2 | Bodega UCI /30 | INVIMA 2017DM-0017258 | CLASE I | DISPONIBLE | Cosmitet Ltda. | N.A |  | N.A | N.A | N.A |  |  | N.A | N.A | N.A | N.A
763 | Fonendoscopio | Welch allyn | Dos Servicios Ref: 5079-135 | SC634860 | N10956 | UCI 2 | Bodega UCI/15 | INVIMA 2017DM-0017258 | CLASE I | DISPONIBLE | Cosmitet Ltda. | N.A |  | N.A | N.A | N.A |  |  | N.A | N.A | N.A | N.A
764 | Fonendoscopio | Welch allyn | Dos Servicios Ref: 5079-135 | SC634859 | N10957 | UCI 1 | Bodega UCI /10 | INVIMA 2017DM-0017258 | CLASE I | DISPONIBLE | Cosmitet Ltda. | N.A |  | N.A | N.A | N.A |  |  | N.A | N.A | N.A | N.A
765 | Fonendoscopio | Welch allyn | Dos Servicios Ref: 5079-135 | SC634852 | N10958 | UCI 1 | Bodega UCI / 8 | INVIMA 2017DM-0017258 | CLASE I | DISPONIBLE | Cosmitet Ltda. | N.A |  | N.A | N.A | N.A |  |  | N.A | N.A | N.A | N.A
766 | Fonendoscopio | Welch allyn | Dos Servicios Ref: 5079-135 | SC634857 | N10959 | UCI 1 | Bodega UCI /9 | INVIMA 2017DM-0017258 | CLASE I | DISPONIBLE | Cosmitet Ltda. | N.A |  | N.A | N.A | N.A |  |  | N.A | N.A | N.A | N.A
767 | Fonendoscopio | Welch allyn | Adulto | N.I | N99 | Cirugía | Recuperación | INVIMA 2017DM-0017258 | CLASE I | DISPONIBLE | Cosmitet Ltda. | N.A |  | N.A | N.A | N.A |  |  | N.A | N.A | N.A | N.A
768 | Fonendoscopio | Seca | N.I | 013034 | N.I | UCI |  | INVIMA 2016DM-0015647 | CLASE I |  | Cosmitet Ltda. | N.A |  | N.A | N.A | N.A |  |  | N.A | N.A | N.A | N.A
769 | Fonendoscopio | Riester | Duplex 2.0 | 000880 | N.I | UCI 2 | Cubiculo 17 | INVIMA 2017DM-0001461-R1 | CLASE I | DISPONIBLE | Cosmitet Ltda. | N.A |  | N.A | N.A | N.A |  |  | N.A | N.A | N.A | N.A
770 | Fonendoscopio | Seca | 1840 | 013039 | N.A | UCI | Cubiculo 19/no | INVIMA 2016DM-0015647 | CLASE I | DISPONIBLE | Cosmitet Ltda. | N.A |  | N.A | N.A | N.A |  |  | N.A | N.A | N.A | N.A
771 | Fonendoscopio | Riester | Duplex 2.0 | 000881 | N.I | UCI 2 | Cubiculo 22 | INVIMA 2017DM-0001461-R1 | CLASE I | DISPONIBLE | Cosmitet Ltda. | N.A |  | N.A | N.A | N.A |  |  | N.A | N.A | N.A | N.A
772 | Fonendoscopio | Riester | Duplex 2.0 | 000883 | N.I | UCI 2 | Cubiculo 23 | INVIMA 2017DM-0001461-R1 | CLASE I | DISPONIBLE | Cosmitet Ltda. | N.A |  | N.A | N.A | N.A |  |  | N.A | N.A | N.A | N.A
773 | Fonendoscopio | Riester | Duplex 2.0 | 000848 | N.I | UCI 2 | Cubiculo 28 | INVIMA 2017DM-0001461-R1 | CLASE I | DISPONIBLE | Cosmitet Ltda. | N.A |  | N.A | N.A | N.A |  |  | N.A | N.A | N.A | N.A
774 | Fonendoscopio | Generico | N.i. | 0012957 | N.I | UCI 1 | Cubiculo 09/no | INVIMA 2020DM-0022582 | CLASE I | DISPONIBLE | Cosmitet Ltda. | N.A |  | N.A | N.A | N.A |  |  | N.A | N.A | N.A | N.A
775 | Fonendoscopio | Seca | NI | 0013026 | N.I | UCI | Cubiculo 21/no | INVIMA 2016DM-0015647 | CLASE I | DISPONIBLE | Cosmitet Ltda. | N.A |  | N.A | N.A | N.A |  |  | N.A | N.A | N.A | N.A
776 | Fonendoscopio | Riester | Duplex 2.0 | 000879 | N.I | UCI 2 | Cubiculo 27 | INVIMA 2017DM-0001461-R1 | CLASE I | DISPONIBLE | Cosmitet Ltda. | N.A |  | N.A | N.A | N.A |  |  | N.A | N.A | N.A | N.A
777 | Fonendoscopio | Riester | Duplex 2.0 | 000849 | N.I | UCI 2 | Cubiculo 26 | INVIMA 2017DM-0001461-R1 | CLASE I | DISPONIBLE | Cosmitet Ltda. | N.A |  | N.A | N.A | N.A |  |  | N.A | N.A | N.A | N.A
778 | Fonendoscopio | Riester | Duplex 2.0 | 000867 | N.I | UCI 2 | Cubiculo 29 | INVIMA 2017DM-0001461-R1 | CLASE I | DISPONIBLE | Cosmitet Ltda. | N.A |  | N.A | N.A | N.A |  |  | N.A | N.A | N.A | N.A
779 | Fonendoscopio | Welch allyn | n.i | 9193 | N.I | Uci pediatrica |  | INVIMA 2017DM-0017258 | CLASE I |  | Cosmitet Ltda. | N.A |  | N.A | N.A | N.A |  |  | N.A | N.A | N.A | N.A
780 | Fonendoscopio | Welch allyn | n.i | 9194 | N355 | Uci pediatrica | cuidado intermedio neonatal | INVIMA 2017DM-0017258 | CLASE I |  | Cosmitet Ltda. | N.A |  | N.A | N.A | N.A |  |  | N.A | N.A | N.A | N.A
781 | Fonendoscopio | N.I | N.I | PED-FD001 | N.I | Uci pediatrica | Cubiculo de cuidado basico neonatal | INVIMA 2020DM-0021321 | CLASE I |  | Cosmitet Ltda. | N.A |  | N.A | N.A | N.A |  |  | N.A | N.A | N.A | N.A
782 | Fonendoscopio | N.I | N.I | PED-FD002 | N.I | Uci pediatrica | Cubiculo de aislamiento 1 | INVIMA 2020DM-0021321 | CLASE I |  | Cosmitet Ltda. | N.A |  | N.A | N.A | N.A |  |  | N.A | N.A | N.A | N.A
783 | Fonendoscopio | Riester | Duplex 2.0 | 000900 | N.I | UCI 2 | Cubiculo 24 | INVIMA 2017DM-0001461-R1 | CLASE I | DISPONIBLE | Cosmitet Ltda. | N.A |  | N.A | N.A | N.A |  |  | N.A | N.A | N.A | N.A
784 | Fonendoscopio | Riester | Duplex 2.0 | 000878 | N.I | UCI 2 | Cubiculo 19 | INVIMA 2017DM-0001461-R1 | CLASE I | DISPONIBLE | Cosmitet Ltda. | N.A |  | N.A | N.A | N.A |  |  | N.A | N.A | N.A | N.A
785 | Fonendoscopio | Seca | S10 | 000876 | N.I | UCI | Trabajo limpio- Bodega Uci | INVIMA 2016DM-0015647 | CLASE I | DISPONIBLE | Cosmitet Ltda. | N.A |  | N.A | N.A | N.A |  |  | N.A | N.A | N.A | N.A
786 | Fonendoscopio | Seca | S10 | 000882 | N.I | UCIN | Cubiculo 4 | INVIMA 2016DM-0015647 | CLASE I | DISPONIBLE | Cosmitet Ltda. | N.A |  | N.A | N.A | N.A |  |  | N.A | N.A | N.A | N.A
787 | Fonendoscopio | Seca | S10 | 0013024 | N.I | UCI | Cubiculo 15/ no | INVIMA 2016DM-0015647 | CLASE I | DISPONIBLE | Cosmitet Ltda. | N.A |  | N.A | N.A | N.A |  |  | N.A | N.A | N.A | N.A
788 | Fonendoscopio | Riester | Adulto | 013040 | N.I | UCIN | Cubiculo 7 | INVIMA 2017DM-0001461-R1 | CLASE I | DISPONIBLE | Cosmitet Ltda. | N.A |  | N.A | N.A | N.A |  |  | N.A | N.A | N.A | N.A
789 | Fonendoscopio | Generico | ADULTO | 000846 | N.I | UCIN | Cubiculo 3 | INVIMA 2020DM-0022582 | CLASE I | DISPONIBLE | Cosmitet Ltda. | N.A |  | N.A | N.A | N.A |  |  | N.A | N.A | N.A | N.A
790 | Fonendoscopio | Welch allyn | n.i | 013096 | N2450 | UCI | Cubiculo 8- Bodega Uci | INVIMA 2017DM-0017258 | CLASE I | DISPONIBLE | Cosmitet Ltda. | N.A |  | N.A | N.A | N.A |  |  | N.A | N.A | N.A | N.A
791 | Fonendoscopio | Generico | Adulto | 013030 | N.I | UCIN | Cubiculo 6 | INVIMA 2020DM-0022582 | CLASE I | DISPONIBLE | Cosmitet Ltda. | N.A |  | N.A | N.A | N.A |  |  | N.A | N.A | N.A | N.A
792 | Fonendoscopio | n.i | n.i | 013092 | N.I | UCIN | CUBICULO 8 | INVIMA 2020DM-0021321 | CLASE I | DISPONIBLE | Cosmitet Ltda. | N.A |  | N.A | N.A | N.A |  |  | N.A | N.A | N.A | N.A
793 | Fonendoscopio | Riester | N.I | 000850 | N.I | UCIN | CUBICULO 9 | INVIMA 2017DM-0001461-R1 | CLASE I | DISPONIBLE | Cosmitet Ltda. | N.A |  | N.A | N.A | N.A |  |  | N.A | N.A | N.A | N.A
794 | Fonendoscopio | Riester | N.I | 000866 | N.I | UCIN | CUBICULO 2 | INVIMA 2017DM-0001461-R1 | CLASE I | DISPONIBLE | Cosmitet Ltda. | N.A |  | N.A | N.A | N.A |  |  | N.A | N.A | N.A | N.A
795 | Fonendoscopio | Welch allyn | N.I | 0013091 | N2453 | UCI | Trabajo limpio- Bodega Uci | INVIMA 2017DM-0017258 | CLASE I | DISPONIBLE | Cosmitet Ltda. | N.A |  | N.A | N.A | N.A |  |  | N.A | N.A | N.A | N.A
796 | Fonendoscopio | Lord | N.I | 013025 | N.I | UCIN | cubiculo 1 | INVIMA 2009DM-0004172 | CLASE I | DISPONIBLE | Cosmitet Ltda. | N.A |  | N.A | N.A | N.A |  |  | N.A | N.A | N.A | N.A
797 | Fonendoscopio | Welch allyn | N.I | 0013023 | N.I | UCI | Cubiculo 16/no | INVIMA 2017DM-0017258 | CLASE I | DISPONIBLE | Cosmitet Ltda. | N.A |  | N.A | N.A | N.A |  |  | N.A | N.A | N.A | N.A
798 | Fonendoscopio | Riester | N.I | 013019 | N.I | UCI | Trabajo limpio- Bodega Uci | INVIMA 2017DM-0001461-R1 | CLASE I | DISPONIBLE | Cosmitet Ltda. | N.A |  | N.A | N.A | N.A |  |  | N.A | N.A | N.A | N.A
799 | Fonendoscopio | Generico | N.I | 013041 | N2448 | UCI | Cubiculo 30/no | INVIMA 2020DM-0022582 | CLASE I | DISPONIBLE | Cosmitet Ltda. | N.A |  | N.A | N.A | N.A |  |  | N.A | N.A | N.A | N.A
800 | Fonendoscopio | Welch allyn | n.i | 013042 | N2449 | UCI | Trabajo limpio- Bodega Uci | INVIMA 2017DM-0017258 | CLASE I | DISPONIBLE | Cosmitet Ltda. | N.A |  | N.A | N.A | N.A |  |  | N.A | N.A | N.A | N.A
801 | Fonendoscopio | Riester | Duplex 2.0 | 000845 | N5719 | UCI 1 | Cubiculo 2 | INVIMA 2017DM-0001461-R1 | CLASE I | DISPONIBLE | Cosmitet Ltda. | N.A |  | N.A | N.A | N.A |  |  | N.A | N.A | N.A | N.A
802 | Fonendoscopio | Riester | Adulto | 000893 | N.I | UCI 1 | Cubiculo 3 | INVIMA 2017DM-0001461-R1 | CLASE I | DISPONIBLE | Cosmitet Ltda. | N.A |  | N.A | N.A | N.A |  |  | N.A | N.A | N.A | N.A
803 | Fonendoscopio | Riester | Adulto | 000856 | N.I | UCI 1 | Cubiculo 7 | INVIMA 2017DM-0001461-R1 | CLASE I | DISPONIBLE | Cosmitet Ltda. | N.A |  | N.A | N.A | N.A |  |  | N.A | N.A | N.A | N.A
804 | Fonendoscopio | Riester | Adulto | 000870 | N.A | UCI 1 | Cubiculo 14 | INVIMA 2017DM-0001461-R1 | CLASE I | DISPONIBLE | Cosmitet Ltda. | N.A |  | N.A | N.A | N.A |  |  | N.A | N.A | N.A | N.A
805 | Fonendoscopio | Welch allyn | Adulto | 000871 | N2451 | UCIN | CUBICULO 5 | INVIMA 2017DM-0017258 | CLASE I | DISPONIBLE | Cosmitet Ltda. | N.A |  | N.A | N.A | N.A |  |  | N.A | N.A | N.A | N.A
806 | Fonendoscopio | Riester | Adulto | 000864 | N.A | UCI 1 | Cubiculo 12 | INVIMA 2017DM-0001461-R1 | CLASE I | DISPONIBLE | Cosmitet Ltda. | N.A |  | N.A | N.A | N.A |  |  | N.A | N.A | N.A | N.A
807 | Fonendoscopio | Riester | Adulto | 000865 | N5723 | UCI 1 | Cubiculo 6 | INVIMA 2017DM-0001461-R1 | CLASE I | DISPONIBLE | Cosmitet Ltda. | N.A |  | N.A | N.A | N.A |  |  | N.A | N.A | N.A | N.A
808 | Fonendoscopio | Riester | Adulto | 000847 | N.A | UCI 1 | Cubiculo 5 | INVIMA 2017DM-0001461-R1 | CLASE I | DISPONIBLE | Cosmitet Ltda. | N.A |  | N.A | N.A | N.A |  |  | N.A | N.A | N.A | N.A
809 | Fonendoscopio | Riester | Duplex 2.0 | 000884 | N.I | UCI 2 | Cubiculo 18 | INVIMA 2017DM-0001461-R1 | CLASE I | DISPONIBLE | Cosmitet Ltda. | N.A |  | N.A | N.A | N.A |  |  | N.A | N.A | N.A | N.A
810 | Fonendoscopio | Generico | Adulto | 013093 | N.I | UCI | cubiculo 08/n0 | INVIMA 2020DM-0022582 | CLASE I | DISPONIBLE | Cosmitet Ltda. | N.A |  | N.A | N.A | N.A |  |  | N.A | N.A | N.A | N.A
811 | Fonendoscopio | Generico | Adulto | 0013038 | N.I | UCI | Cubiculo 10/no | INVIMA 2020DM-0022582 | CLASE I | DISPONIBLE | Cosmitet Ltda. | N.A |  | N.A | N.A | N.A |  |  | N.A | N.A | N.A | N.A
812 | Fonendoscopio | riester | duplex 2.0 | 000844 | N5721 | UCI 1 | Cubiculo 4 | INVIMA 2017DM-0001461-R1 | CLASE I | DISPONIBLE | Cosmitet Ltda. | N.A |  | N.A | N.A | N.A |  |  | N.A | N.A | N.A | N.A
813 | Fonendoscopio | Seca | S30 | N.I | N8086 | Urgencias | Triagge 2 | INVIMA 2016DM-0015647 | CLASE I | DISPONIBLE | Cosmitet Ltda. | N.A |  | N.A | N.A | N.A |  |  | N.A | N.A | N.A | N.A
814 | Fonendoscopio | Seca | S30 | N.I | N8087 | Urgencias | Consultorio #3 | INVIMA 2016DM-0015647 | CLASE I | DISPONIBLE | Cosmitet Ltda. | N.A |  | N.A | N.A | N.A |  |  | N.A | N.A | N.A | N.A
815 | Fonendoscopio | Seca | S30 | N-I | N8088 | Urgencias | Consultorio #4 | INVIMA 2016DM-0015647 | CLASE I | DISPONIBLE | Cosmitet Ltda. | N.A |  | N.A | N.A | N.A |  |  | N.A | N.A | N.A | N.A
816 | Fonendoscopio | Seca | S30 | N.I | N8089 | Urgencias | Triage 1 | INVIMA 2016DM-0015647 | CLASE I | DISPONIBLE | Cosmitet Ltda. | N.A |  | N.A | N.A | N.A |  |  | N.A | N.A | N.A | N.A
817 | Fonendoscopio | Seca | S30 | N.I | N8090 | Urgencias | Oficina jefe | INVIMA 2016DM-0015647 | CLASE I | DISPONIBLE | Cosmitet Ltda. | N.A |  | N.A | N.A | N.A |  |  | N.A | N.A | N.A | N.A
818 | Fonendoscopio | Seca | S30 | N.I | N8091 | Urgencias | obs 1 | INVIMA 2016DM-0015647 | CLASE I | DISPONIBLE | Cosmitet Ltda. | N.A |  | N.A | N.A | N.A |  |  | N.A | N.A | N.A | N.A
819 | Fonendoscopio | Seca | S30 | N.i | N8092 | Urgencias | Consultorio #1 | INVIMA 2016DM-0015647 | CLASE I | DISPONIBLE | Cosmitet Ltda. | N.A |  | N.A | N.A | N.A |  |  | N.A | N.A | N.A | N.A
820 | Fonendoscopio | Riester | N.I | N.I | N.I | Urgencias | Observacion | INVIMA 2017DM-0001461-R1 | CLASE I | DISPONIBLE | Cosmitet Ltda. | N.A |  | N.A | N.A | N.A |  |  | N.A | N.A | N.A | N.A
821 | Fonendoscopio | Riester | Duplex 2.0 | N.I | N2631 | Urgencias | Oficina jefe | INVIMA 2017DM-0001461-R1 | CLASE I | DISPONIBLE | Cosmitet Ltda. | N.A |  | N.A | N.A | N.A |  |  | N.A | N.A | N.A | N.A
822 | Fonendoscopio | Riester | Duplex 2.0 | N.I | N2629 | Urgencias | Oficina jefe | INVIMA 2017DM-0001461-R1 | CLASE I | DISPONIBLE | Cosmitet Ltda. | N.A |  | N.A | N.A | N.A |  |  | N.A | N.A | N.A | N.A
823 | Fonendoscopio | Riester | Duplex 2.0 | N.I | N2628 | Urgencias | Oficina jefe | INVIMA 2017DM-0001461-R1 | CLASE I | DISPONIBLE | Cosmitet Ltda. | N.A |  | N.A | N.A | N.A |  |  | N.A | N.A | N.A | N.A
824 | Fonendoscopio | Riester | Duplex 2.0 | N.I | N2632 | Urgencias | Oficina jefe | INVIMA 2017DM-0001461-R1 | CLASE I | DISPONIBLE | Cosmitet Ltda. | N.A |  | N.A | N.A | N.A |  |  | N.A | N.A | N.A | N.A
825 | Fonendoscopio | Riester | Duplex 2.0 | N.I | N2630 | Urgencias | Oficina jefe | INVIMA 2017DM-0001461-R1 | CLASE I | DISPONIBLE | Cosmitet Ltda. | N.A |  | N.A | N.A | N.A |  |  | N.A | N.A | N.A | N.A
826 | Fonendoscopio | Seca | 1840 | No indica | N4476 | Especialistas | Consultorio #2 | INVIMA 2016DM-0015647 | CLASE I | DISPONIBLE | Cosmitet Ltda. | N.A |  | N.A | N.A | N.A |  |  | N.A | N.A | N.A | N.A
827 | FONENDOSCOPIO | Welch allyn | Adulto | N.I | N.I | Cirugia | preparacion pacientes | INVIMA 2017DM-0017258 |  | DISPONIBLE |  |  |  | N.A | N.A | N.A |  |  | N.A | N.A | N.A | N.A
828 | Fonendoscopio pediatrico | Welch allyn | pediatrico | N.I | N.I | Urgencias | Observacion | INVIMA 2017DM-0017258 | CLASE I | DISPONIBLE | Cosmitet Ltda. | N.A |  | N.A | N.A | N.A |  |  | N.A | N.A | N.A | N.A
829 | Fronto luz | Welch allyn | 49000 | NI | N365 | Especialistas | Consultorio #5 | INVIMA 2023DM-0009826-R1 |  | DISPONIBLE | Cosmitet Ltda. | N.A |  | N.A | N.A | N.A |  |  | N.A | N.A | N.A | N.A
830 | Fronto luz | Welch allyn | 49020 | CRG-FL002 | N8934 | Cirugía | Recuperación | INVIMA 2023DM-0009826-R1 |  | DISPONIBLE | Cosmitet Ltda. | N.A |  | N.A | N.A | N.A |  |  | N.A | N.A | N.A | N.A
831 | Fronto luz | Welch allyn | 49000 |  | N8934 | Cirugia | Recuperación |  |  | DISPONIBLE |  |  |  | N.A | N.A | N.A |  |  | N.A | N.A | N.A | N.A
832 | Fuente de Luz | Conmed | LS8000 | 21412310 | N.I | Cirugía | Cuarto de equipos | INVIMA 2016DM-0015462 |  | DISPONIBLE | Cosmitet Ltda. | Cosmitet Ltda. |  | N.A | N.A | N.A |  |  | N.A | N.A | N.A | N.A
833 | Fuente de Luz | Karl Storz | XENON 175 | LC0633511 | N.I | Cirugía | Cuarto de equipos | INVIMA 2018DM-0018948 |  | DISPONIBLE | Cosmitet Ltda. | Cosmitet Ltda. |  | N.A | N.A | N.A |  |  | N.A | N.A | N.A | N.A
834 | Fuente de Luz | Olympus | Evis exera III CVL-190 | 7457978 | N810-2 | Gastroscopia | Sala de procedimientos (torre 190) | INVIMA 2023DM-0010442-R1 |  | DISPONIBLE | Cosmitet Ltda. | Biomeg |  | N.A | N.A | N.A |  |  | N.A | N.A | N.A | N.A
835 | Fuente de Luz | Olympus | Evis exera II CLV-180 | 7600375 | N.I | Gastroscopia | Sala de procedimientos (torre 180) | INVIMA 2023DM-0010442-R1 |  | DISPONIBLE | Cosmitet Ltda. | Biomeg |  | N.A | N.A | N.A |  |  |  | n.a | 1900-12-31 | -45717
836 | Fuente de luz Anoscopio | Karl Storz | 11301 | 0104048551226797 | N8503-1 | Gastroscopia | Sala de procedimientos | INVIMA 2018DM-0018948 |  | DISPONIBLE | Cosmitet Ltda. | Procaps |  | N.A | N.A | N.A |  |  |  |  | 1900-12-31 | -45717
837 | gh,. | bionet | cardio7 | T701000010 | V115430 | Hospitalización | Hospitalización | INVIMA 2015DM-0013224 | CLASE IIA | DISPONIBLE | Cosmitet Ltda. | Cosmitet Ltda. |  | N.A | N.A | N.A |  |  | 2023-12-05 | Semestral | 2024-06-05 | -635
838 | Glucometro | Glucolquick | g30a | 4241121400111943 | N.I | Hospitalización | estación de enfermeria #8 | INVIMA 2021DM-0007698-R1 | CLASE IIA | DISPONIBLE | Cosmitet Ltda. | Procaps |  | N.A | N.A | N.A |  |  | 2023-12-05 | Semestral | 2024-06-05 | -635
839 | Glucometro | GlucoQuick | g30a | 4241120390101736 | N.I | Hospitalización | estación de enfermeria #5 NORTE | INVIMA 2021DM-0007698-R1 | CLASE IIA | DISPONIBLE | Cosmitet Ltda. | Procaps |  | N.A | N.A | N.A |  |  | 2024-02-09 | Semestral | 2024-08-10 | -569
840 | Glucometro | GlucoQuick | g30a | 4241120390101769 | N.I | Hospitalización | estación de enfermeria #5 SUR | INVIMA 2021DM-0007698-R1 | CLASE IIA | DISPONIBLE | Cosmitet Ltda. | Procaps |  | N.A | N.A | N.A |  |  | 2024-02-09 | Semestral | 2024-08-10 | -569
841 | Glucometro | GlucoQuick | g30a | 424112053025568 | N.I | Hospitalización | estación de enfermeria #4 Norte | INVIMA 2021DM-0007698-R1 | CLASE IIA | DISPONIBLE | Cosmitet Ltda. | Procaps |  | N.A | N.A | N.A |  |  |  |  | 1900-12-31 | -45717
842 | Glucometro | GlucoQuick | g30a | 424112039010168A | N.I | Hospitalización | estación de enfermeria #4 Sur | INVIMA 2021DM-0007698-R1 | CLASE IIA | DISPONIBLE | Cosmitet Ltda. | Procaps |  | N.A | N.A | N.A |  |  | 2024-04-15 | semestral | 2024-10-15 | -503
843 | Glucometro | GlucoQuick | G30A | 424112053002202C | N.I | Unidad Renal | Estación de enfermeria | INVIMA 2021DM-0007698-R1 |  | DISPONIBLE | Cosmitet Ltda. | Procaps |  | N.A | N.A | N.A |  |  | 2024-04-15 | semestral | 2024-10-15 | -503
844 | Glucometro | Glucoquick | G30A | 4241121400023293 | N.A | Cirugía | Recuperación | INVIMA 2021DM-0007698-R1 | CLASE IIA | DISPONIBLE | Cosmitet Ltda. | Procaps |  | N.A | N.A | N.A |  |  | 2024-04-15 | semestral | 2024-10-15 | -503
845 | Glucometro | Glucoquick | G30a | N.I | N.A | UCI 1 | Carro de paro | INVIMA 2021DM-0007698-R1 | CLASE IIA | DISPONIBLE | Cosmitet Ltda. | Procaps |  | N.A | N.A | N.A |  |  | 2024-04-15 | semestral | 2024-10-15 | -503
846 | Glucometro | GLUCOQUICK | 630a | 424112052002270 | N.I | UCI 2 | Carro de medicamentos | INVIMA 2021DM-0007698-R1 | Cosmitet Ltda. | DISPONIBLE | Cosmitet Ltda. | Procaps |  | N.A | N.A | N.A |  |  | 2024-04-15 | semestral | 2024-10-15 | -503
847 | Glucometro | Glucoquick | G30a | 4241121440097562 | N.I | UCIN | Carro de medicamentos | INVIMA 2021DM-0007698-R1 | CLASE IIA | DISPONIBLE | proveedor | Procaps |  | NA | #VALUE! | #VALUE! |  |  | 2024-04-15 | NA | 2025-04-16 | -320
848 | Glucometro | Glucoquick | GS30A | 424112140002352F | N.A | Urgencias | Observacion 1 | INVIMA 2021DM-0007698-R1 | CLASE IIA | DISPONIBLE | proveedor | Procaps |  | N.A | N.A | N.A |  |  | 2024-04-15 | semestral | 2024-10-15 | -503
849 | Glucometro | Glucoquick | G30A | 4241121400006755 | N.A | Urgencias | Procedimientos | INVIMA 2021DM-0007698-R1 | CLASE IIA | DISPONIBLE | proveedor | Procaps |  | N.A | N.A | N.A |  |  | 2024-04-15 | Semestral | 2024-10-15 | -503
850 | Glucometro | Glucoquick | G30A | 4241122080098250 | N.I | Cirugía | preparacion de pacientes | INVIMA 2021DM-0007698-R1 | CLASE IIA | DISPONIBLE | Cosmitet Ltda. | Procaps |  | N.A | N.A | N.A |  |  | 2024-04-15 | Semestral | 2024-10-15 | -503
851 | HemogloBinometro | DIASPECT | 90C.0003 | S10T0445 | N.I | Banco de Sangre | Valoracion Entrevista | NVIMA 2010DM-0005780 |  | DISPONIBLE | Cosmitet Ltda. | Cosmitet Ltda. |  | N.A | N.A | N.A |  |  | 2024-04-15 | semestral | 2024-10-15 | -503
852 | HemogloBinometro | DIASPECT | 90C.0003 | S12T2304 | N.I | Banco de Sangre | Campañas | NVIMA 2010DM-0005780 |  | DISPONIBLE | Cosmitet Ltda. | Cosmitet Ltda. |  | N.A | N.A | N.A |  |  | 2024-04-15 | semestral | 2024-10-15 | -503
853 | HemogloBinometro | DIASPECT | 90C.0003 | S12T0524 | N.I | Banco de Sangre | Campañas | NVIMA 2010DM-0005780 |  |  | Cosmitet Ltda. | Cosmitet Ltda. |  | N.A | N.A | N.A |  |  | 2024-04-15 | semestral | 2024-10-15 | -503
854 | HemogloBinometro | HEMOCUE | HB 301 | 1207813131 | N.I | Banco de Sangre | Valoracion Entrevista | NVIMA 2010DM-0005780 |  | DISPONIBLE | Cosmitet Ltda. | Cosmitet Ltda. |  | N.A | N.A | N.A |  |  | 2024-04-15 | semestral | 2024-10-15 | -503
855 | HemogloBinometro | DIASPECT | 90C.0003 | S10T0524 | N.I | Banco de sangre | Valoración Entrevista | NVIMA 2010DM-0005780 |  | DISPONIBLE | Cosmitet Ltda. | Cosmitet Ltda. |  | N.A | N.A | N.A |  |  |  |  | 1900-12-31 | -45717
856 | HUB Rack | Baxter | EvoIQ HUB | SF2A21076555 | N.I | Cirugía | Sala 4 | INVIMA2019EBC-0020775 |  | DISPONIBLE | Baxter | Baxter |  | N.A | N.A | N.A |  |  |  |  | 1900-12-31 | -45717
857 | HUB Rack | Baxter | EvoIQ HUB | SF2A21076557 | N.I | Cirugía | Sala 1 | INVIMA2019EBC-0020775 |  | DISPONIBLE | Baxter | Baxter |  | N.A | N.A | N.A |  |  |  |  | 1900-12-31 | -45717
858 | HUB Rack | Baxter | EvoIQ HUB | SF2A21076556 | N.I | Cirugía | Sala 2 | INVIMA2019EBC-0020775 |  | DISPONIBLE | Baxter | Baxter |  | N.A | N.A | N.A |  |  |  |  | 1900-12-31 | -45717
859 | HUB Rack | Baxter | EvoIQ HUB | SF2A21076554 | N.I | Cirugía | Sala 4 | INVIMA2019EBC-0020775 |  | DISPONIBLE | Baxter | Baxter |  | N.A | N.A | N.A |  |  | 2024-04-09 | N.A | 2025-04-10 | -326
860 | HUB Rack | Baxter | EvoIQ HUB | SF2J21076501 | N.I | UCI 2 | Cubiculo 18 | INVIMA2019EBC-0020775 |  | DISPONIBLE | Baxter | Baxter |  | NA | #VALUE! | #VALUE! |  |  | 2024-04-09 | Bianual | 2026-04-09 | 38
861 | HUB Rack | Baxter | EvoIQ-HUB | SF2J0A043809 | N.I | UCI 2 | Cubiculo 19 | INVIMA2019EBC-0020775 |  | DISPONIBLE | Baxter | Baxter |  | NA | #VALUE! | #VALUE! |  |  | 2024-04-09 | Bianual | 2026-04-09 | 38
862 | HUB Rack | Baxter | EvoIQ-HUB | SF2J21076503 | N.I | UCI 2 | Cubiculo 21 | INVIMA2019EBC-0020775 |  | DISPONIBLE | Baxter | Baxter |  | NA | #VALUE! | #VALUE! |  |  | 2024-04-09 | Bianual | 2026-04-09 | 38
863 | HUB Rack | Baxter | EvoIQ-HUB | SF2J21076505 | N.I | UCI 2 | Cubiculo 30 | INVIMA2019EBC-0020775 |  | DISPONIBLE | Baxter | Baxter |  | NA | #VALUE! | #VALUE! |  |  | 2024-04-05 | Bianual | 2026-04-05 | 34
864 | HUB Rack | Baxter | EvoIQ-HUB | SF2J21076496 | N.I | UCI 2 | Cubiculo 30 | INVIMA2019EBC-0020775 |  | DISPONIBLE | Baxter | Baxter |  | N.A | N.A | N.A |  |  |  | Bianual | 1901-12-30 | -45353
865 | HUB Rack | Baxter | EvoIQ-HUB | SF2J21076498 | N.I | UCI 2 | Cubiculo 28 | INVIMA2019EBC-0020775 |  | DISPONIBLE | Baxter | Baxter |  | N.A | N.A | N.A |  |  | 2024-04-05 | Bianual | 2026-04-05 | 34
866 | HUB Rack | Baxter | Evo IQ HUB | SF2J21076500 | N.I | UCI 2 | Cubiculo 24 | INVIMA2019EBC-0020775 |  | DISPONIBLE | Baxter | Baxter |  | N.A | N.A | N.A |  |  | 2024-04-05 | Bianual | 2026-04-05 | 34
867 | HUB Rack | Baxter | EvoIQ-HUB | SF2A21076580 | N.I | UCI 2 | Cubiculo 15 | INVIMA2019EBC-0020775 |  | DISPONIBLE | Baxter | Baxter |  | N.A | N.A | N.A |  |  | 2024-04-05 | Bianual | 2026-04-05 | 34
868 | HUB Rack | Baxter | EvoIQ-HUB | SF2A21076573 | N.I | UCI 2 | Cubiculo 15 | INVIMA2019EBC-0020775 |  | DISPONIBLE | Baxter | Baxter |  | N.A | N.A | N.A |  |  | 2024-04-05 | Bianual | 2026-04-05 | 34
869 | HUB Rack | Baxter | EvoIQ-HUB | SF2A21076579 | N.I | UCI 2 | Cubiculo 17 | INVIMA2019EBC-0020775 |  | DISPONIBLE | Baxter | Baxter |  | N.A | N.A | N.A |  |  | 2024-04-05 | Bianual | 2026-04-05 | 34
870 | HUB Rack | Baxter | EvoIQ-HUB | SF2A21076541 | N.I | UCI 2 | Cubiculo 22 | INVIMA2019EBC-0020775 |  | DISPONIBLE | Baxter | Baxter |  | N.A | N.A | N.A |  |  |  | Bianual | 1901-12-30 | -45353
871 | HUB Rack | Baxter | EVO IQ HUB | SF2A21076545 | N.I | UCI 2 | Cubiculo 29 | INVIMA2019EBC-0020775 |  | DISPONIBLE | Baxter | Baxter |  | N.A | N.A | N.A |  |  | 2023-06-01 | Bianual | 2025-05-31 | -275
872 | HUB Rack | Baxter | EvoIQ-HUB | SF2A21076566 | N.I | UCI 2 | Cubiculo 30 | INVIMA2019EBC-0020775 |  | DISPONIBLE | Baxter | Baxter |  | N.A | N.A | N.A |  |  |  | Bianual | 1901-12-30 | -45353
873 | HUB Rack | Baxter | EvoIQ-HUB | SF2A21076563 | N.I | UCI 2 | Cubiculo 29 | INVIMA2019EBC-0020775 |  | DISPONIBLE | Baxter | Baxter |  | N.A | N.A | N.A |  |  |  | Bianual | 1901-12-30 | -45353
874 | HUB Rack | Baxter | EvoIQ-HUB | SF2A21076548 | N.I | UCI 2 | Cubiculo 30 | INVIMA2019EBC-0020775 |  | DISPONIBLE | Baxter | Baxter |  | N.A | N.A | N.A |  |  |  | Bianual | 1901-12-30 | -45353
875 | HUB Rack | Baxter |  | SF2A21076577 | N.I | UCI 2 | Cubiculo 24 | INVIMA2019EBC-0020775 |  | DISPONIBLE | Baxter | Baxter |  | N.A | N.A | N.A |  |  |  | Bianual | 1901-12-30 | -45353
876 | HUB Rack | Baxter | EvoIQ-HUB | SF2A21076550 | N.I | UCI 2 | Cubiculo 30 | INVIMA2019EBC-0020775 |  | DISPONIBLE | Baxter | Baxter |  | N.A | N.A | N.A |  |  | 2023-06-01 | Bianual | 2025-05-31 | -275
877 | HUB Rack | Baxter | EvoIQ-HUB | SF2A21076578 | N.I | UCI 2 | Cubiculo 22 | INVIMA2019EBC-0020775 |  | DISPONIBLE | Baxter | Baxter |  | N.A | N.A | N.A |  |  |  | Bianual | 1901-12-30 | -45353
878 | HUB Rack | baxter | EVO IQ HUB | SF2A21076571 | N.I | UCI 2 | Cubiculo 20 | INVIMA2019EBC-0020775 |  | DISPONIBLE | Baxter | Baxter |  | N.A | N.A | N.A |  |  | 2023-06-01 | Bianual | 2025-05-31 | -275
879 | HUB Rack | Baxter | Evoiq HUB | SF2A21076549 | N.I | Hemodinamia | Preparacion pacientes | INVIMA2019EBC-0020775 |  | DISPONIBLE | Baxter | Baxter |  | N.A | N.A | N.A |  |  | 2023-06-01 | Bianual | 2025-05-31 | -275
880 | HUB Rack | Baxter | Evoiq HUB | SF2A21076569 | N.I | Hemodinamia | Quirofano | INVIMA2019EBC-0020775 |  | DISPONIBLE | Baxter | Baxter |  | N.A | N.A | N.A |  |  | 2023-06-01 | Bianual | 2025-05-31 | -275
881 | HUB Rack | baxter | evoiq hub | sf2j21076502 | N.I | UCI 1 | Cubiculo 6 | INVIMA2019EBC-0020775 |  | DISPONIBLE | Baxter | Baxter |  | N.A | N.A | N.A |  |  |  | Bianual | 1901-12-30 | -45353
882 | HUB RACK | Baxter | Evo IQ | SF2J21076540 | N.I | UCI | Cubiculo 6 - UCIN | INVIMA2019EBC-0020775 |  | DISPONIBLE | Baxter | Baxter |  | N.A | N.A | N.A |  |  |  | Bianual | 1901-12-30 | -45353
883 | HUB Rack | Baxter | EvoIQ-HUB | SF2J21076519 | N.I | UCI 2 | Cubiculo 16 | INVIMA2019EBC-0020775 |  | DISPONIBLE | Baxter | Baxter |  | N.A | N.A | N.A |  |  |  | Bianual | 1901-12-30 | -45353
884 | HUB Rack | baxter | EVO IQ HUB | SF2J21076494 | N.I | UCIN | CUBICULO 2 | INVIMA2019EBC-0020775 |  | DISPONIBLE | BAXTER | Baxter |  | N.A | N.A | N.A |  |  | 2024-03-22 | Bianual | 2026-03-22 | 20
885 | HUB RACK | BAXTER | EVO IQ HUB | SF2J21076491 | N.I | UCI 2 | Cubiculo 26 | INVIMA2019EBC-0020775 |  | DISPONIBLE | Baxter | Baxter |  | N.A | N.A | N.A |  |  | 2024-03-15 | Bianual | 2026-03-15 | 13
886 | HUB RACK | BAXTER | EVO IQ HUB | SF2J21076495 | N.I | UCIN | CUBICULO 5 | INVIMA2019EBC-0020775 |  | DISPONIBLE | BAXTER | BAXTER |  | N.A | N.A | N.A |  |  | 2024-04-05 |  | 2025-04-06 | -330
887 | HUB RACK | BAXTER | EVO IQ HUB | SF2A21076560 | N.I | UCI 2 | Cubiculo 23 | INVIMA2019EBC-0020775 |  | DISPONIBLE | BAXTER | BAXTER |  | N.A | N.A | N.A |  |  | 2024-03-22 | Anual | 2025-03-23 | -344
888 | HUB RACK | BAXTER | EVO IQ HUB | SF2A21076552 | N.I | UCI 2 | Cubiculo 23 | INVIMA2019EBC-0020775 |  | DISPONIBLE | BAXTER | BAXTER |  | N.A | N.A | N.A |  |  | 2024-04-05 | Bianual | 2026-04-05 | 34
889 | HUB Rack | baxter | evoiq hub | Sf2j21076535 | N.I | UCIN | CUBICULO 2 | INVIMA2019EBC-0020775 |  | DISPONIBLE | Baxter | Baxter |  | N.A | N.A | N.A |  |  | 2024-03-22 | Bianual | 2026-03-22 | 20
890 | HUB Rack | Baxter | EvoIQ-HUB | SF2J21076504 | AB 21-019285 | UCI 1 | Cubiculo 14 | INVIMA2019EBC-0020775 |  | DISPONIBLE | Baxter | Baxter |  | N.A | N.A | N.A |  |  | 2024-02-29 | Bianual | 2026-02-28 | -2
891 | HUB Rack | Baxter | EvoIQ-HUB | SF2J21076518 | AB 21-019279 | UCI 1 | cubiculo 07 | INVIMA2019EBC-0020775 |  | DISPONIBLE | Baxter | Baxter |  | N.A | N.A | N.A |  |  |  | Bianual | 1901-12-30 | -45353
892 | HUB Rack | Baxter | EvoIQ-HUB | SF2J21076533 | N.I | UCI 1 | Cubiculo 5 | INVIMA2019EBC-0020775 |  | DISPONIBLE | Baxter | Baxter |  | N.A | N.A | N.A |  |  | 2024-03-15 | Bianual | 2026-03-15 | 13
893 | HUB Rack | Baxter | EvoIQ-HUB | SF2J21076532 | N.I | UCIN | CUBICULO 7 | INVIMA2019EBC-0020775 |  | DISPONIBLE | Baxter | Baxter |  | N.A | N.A | N.A |  |  |  |  | 1900-12-31 | -45717
894 | HUB Rack | Baxter | EvoIQ-HUB | SF2J21076510 | N.I | UCI 1 | cubiculo 02 | INVIMA2019EBC-0020775 |  | DISPONIBLE | Baxter | Baxter |  | N.A | N.A | N.A |  |  |  | Bianual | 1901-12-30 | -45353
895 | HUB Rack | Baxter | EvoIQ-HUB | SF2J21076511 | N.I | UCI 2 | Cubiculo 20 | INVIMA2019EBC-0020775 |  | DISPONIBLE | Baxter | Baxter |  | N.A | N.A | N.A |  |  |  | Anual | 1900-12-31 | -45717
896 | HUB Rack | Baxter | EVO IQ HUB | SF2J21076492 | AB:21-019271 | UCI 1 | Cubiculo 3 | INVIMA2019EBC-0020775 |  | DISPONIBLE | Baxter | Baxter |  | N.A | N.A | N.A |  |  | 2024-03-15 |  | 2025-03-16 | -351
897 | HUB Rack | Baxter | IvoIQ HUB | SF2J21076497 | N.I | UCIN | CUBICULO 7 | INVIMA2019EBC-0020775 |  | DISPONIBLE | Baxter | Baxter |  | N.A | N.A | N.A |  |  |  |  | 1900-12-31 | -45717
898 | HUB Rack | Baxter | EvoIQ HUB | SF2J21076515 | AB 21-019272 | UCI 1 | Cubiculo 11 | INVIMA2019EBC-0020775 |  | DISPONIBLE | Baxter | Baxter |  | N.A | N.A | N.A |  |  | 2024-04-05 |  | 2025-04-06 | -330
899 | HUB Rack | Baxter | EvoIQ HUB | SF2J21076508 | AB 21-019269 | UCI 1 | Cubiculo 3 | INVIMA2019EBC-0020775 |  | DISPONIBLE | Baxter | Baxter |  | N.A | N.A | N.A |  |  |  | Bianual | 1901-12-30 | -45353
900 | HUB Rack | Baxter | EvoIQ HUB | SF2J21076507 | N.I | UCIN | CUBICULO 1 | INVIMA2019EBC-0020775 |  | DISPONIBLE | Baxter | Baxter |  | N.A | N.A | N.A |  |  | 2024-03-22 | Bianual | 2026-03-22 | 20
901 | HUB Rack | Baxter | EvoIQ HUB | SF2J21076499 | AB 21019280 | UCI 1 | cubiculo 08 | INVIMA2019EBC-0020775 |  | DISPONIBLE | Baxter | Baxter |  | N.A | N.A | N.A |  |  |  |  | 1900-12-31 | -45717
902 | HUB Rack | baxter | EVO IQ HUB | SF2J21076493 | N.I | UCI 1 | Cubiculo 4 | INVIMA2019EBC-0020775 |  | DISPONIBLE | Baxter | Baxter |  | N.A | N.A | N.A |  |  | N.A | Anual | N.A | N.A
903 | HUB Rack | baxter | evoiq hub | sf2j21076522 | N.I | UCIN | CUBICULO 8 | INVIMA2019EBC-0020775 |  | DISPONIBLE | Baxter | Baxter |  | N.A | N.A | N.A |  |  | 2024-03-15 | Anual | 2025-03-16 | -351
904 | HUB Rack | baxter | evoiq hub | sf2j210766525 | N.I | UCI 1 | cubiculo 07 | INVIMA2019EBC-0020775 |  | DISPONIBLE | Baxter | Baxter |  | N.A | N.A | N.A |  |  |  |  | 1900-12-31 | -45717
905 | HUB Rack | baxter | evoiq hub | sf2j21076529 | N.I | UCI 1 | cubiculo 10 | INVIMA2019EBC-0020775 |  | DISPONIBLE | Baxter | Baxter |  | N.A | N.A | N.A |  |  |  | Bianual | 1901-12-30 | -45353
906 | HUB Rack | Baxter | Evoiq hub | SF2J21076527 | N.I | UCIN | CUBICULO 3 | INVIMA2019EBC-0020775 |  | DISPONIBLE | Baxter | Baxter |  | N.A | N.A | N.A |  |  |  | Bianual | 1901-12-30 | -45353
907 | HUB Rack | Baxter | EvoIQ HUB | SF2A21076544 | AB:21-019223 | Urgencias | Reanimacion | INVIMA2019EBC-0020775 | N.A | DISPONIBLE | Baxter | Baxter |  | N.A | N.A | N.A |  |  |  | Bianual | 1901-12-30 | -45353
908 | Humidificador | Fisher & paykel | MR850JSU | 220404605256 | N8071 | Terapia respiratoria | Oficina terapia respiratoria | INVIMA 2019DM-0004142-R1 |  | DISPONIBLE | Cosmitet Ltda. | EQUITRONIC |  | N.A | N.A | N.A |  |  |  | Bianual | 1901-12-30 | -45353
909 | Humidificador | Fisher & paykel | MR850JSU | 220404605254 | N8072 | Terapia respiratoria | Oficina terapia respiratoria | INVIMA 2019DM-0004142-R1 |  | DISPONIBLE | Cosmitet Ltda. | EQUITRONIC |  | N.A | N.A | N.A |  |  | 2024-03-15 | Bianual | 2026-03-15 | 13
910 | Humidificador | Fisher & paykel | MR850JSU | 220404605237 | N8073 | Terapia respiratoria | Oficina terapia respiratoria | INVIMA 2019DM-0004142-R1 |  | DISPONIBLE | Cosmitet Ltda. | EQUITRONIC |  | N.A | N.A | N.A |  |  |  |  | 1900-12-31 | -45717
911 | Humidificador | Fisher & paykel | MR850JSU | 220404605241 | N8074 | Terapia respiratoria | Oficina terapia respiratoria | INVIMA 2019DM-0004142-R1 |  | DISPONIBLE | Cosmitet Ltda. | EQUITRONIC |  | N.A | N.A | N.A |  |  | 2023-11-14 | Bianual | 2025-11-13 | -109
912 | Humidificador | Fisher & Paykel | MR810 | 110917024310 | N.I | Terapia respiratoria | Oficina terapia respiratoria | INVIMA 2019DM-0004142-R1 |  | DISPONIBLE | Cosmitet Ltda. | Cosmitet Ltda. |  | N.A | N.A | N.A |  |  | 2024-04-01 |  | 2025-04-02 | -334
913 | Humidificador | Fisher & Paykel | MR850 | 220404605237 | N8073 | Terapia respiratoria | Uci neonatal | INVIMA 2019DM-0004142-R1 |  |  | Cosmitet Ltda. | Cosmitet Ltda. |  | N.A | N.A | N.A |  |  | 2024-04-01 |  | 2025-04-02 | -334
914 | Humidificador | JKE | SH330 | 330-2081322 | N3186 | Terapia respiratoria | Oficina terapia respiratoria | INVIMA 2019DM-0004142-R1 |  | BAJA | Cosmitet Ltda. | Cosmitet Ltda. |  | N.A | N.A | N.A |  |  | 2024-04-01 |  | 2025-04-02 | -334
915 | Humidificador | JKE | SH330 | 330-2081321 | N3187 | UCI 1 | CUARTO DE EQUIPOS | INVIMA 2019DM-0004142-R1 |  | BAJA | Cosmitet Ltda. |  |  | N.A | N.A | N.A |  |  | 2024-04-01 |  | 2025-04-02 | -334
916 | Humidificador | Fhiser and Payker | MR85DJSU | 121206164240 | N.I | Biomedico | Bodega de Biomédico | INVIMA 2019DM-0004142-R1 |  | DISPONIBLE | Cosmitet Ltda. |  |  | N.A | N.A | N.A |  |  |  | n.i | 1900-12-31 | -45717
917 | Humidificador | Fisher & paykel | MR850JSU | 080227005349 | N.I | Terapia respiratoria | Oficina terapia respiratoria | INVIMA 2019DM-0004142-R1 |  | DISPONIBLE | Cosmitet Ltda. | Cosmitet Ltda. |  | N.A | N.A | N.A |  |  | N.A | n.i | N.A | N.A
918 | Humidificador de alto flujo | Maff Health | Alveos HF 40-0001 | 21041JN3201150 | N3190 | Terapia respiratoria | Cuarto de equipos | INVIMA 2022EBC-0025139 |  | DISPONIBLE | Cosmitet Ltda. | Cosmitet Ltda. |  | N.A | N.A | N.A |  |  |  | n.i | 1900-12-31 | -45717
919 | Humidificador de alto flujo | Maff Health | Alveos HF 40-0001 | 21041JN3201111 | N3189 | Terapia respiratoria | Cuarto de equipos | INVIMA 2022EBC-0025139 |  | DISPONIBLE | Cosmitet Ltda. | Cosmitet Ltda. |  | N.A | N.A | N.A |  |  |  |  | 1900-12-31 | -45717
920 | Humidificador de alto flujo | Maff Health | Alveos HF 40-0001 | 21041JN3201112 | N3188 | Terapia respiratoria | Cuarto de equipos | INVIMA 2022EBC-0025139 |  | BAJA | Cosmitet Ltda. | Cosmitet Ltda. |  | N.A | N.A | N.A |  |  |  |  | 1900-12-31 | -45717
921 | Humidificador de alto flujo | Maff Health | Alveos HF 40-0001 | 21041JN3201115 | N3191 | Terapia respiratoria | Cuarto de equipos | INVIMA 2022EBC-0025139 |  | DISPONIBLE | Cosmitet Ltda. | Cosmitet Ltda. |  | N.A | N.A | N.A |  |  | 2024-01-24 |  | 2025-01-24 | -402
922 | Impresora | Olympus | OEP-4 | A601410 | N.I | Gastroscopia | Sala de procedimientos (torre 180) |  |  | DISPONIBLE | Cosmitet Ltda. | Biomeg |  | N.A | N.A | N.A |  |  | 2022-09-22 | Anual | 2023-09-23 | -891
923 | Incubadora de Indicadores Biológicos | Bionova | IC10/20FR | IC1020FR1416 | N166 | Central de Esterilizacion | Area de empaque | 2021DM-0024515 |  | DISPONIBLE | Cosmitet Ltda. | N.A |  | N.A | N.A | N.A |  |  | 2023-07-15 | Anual | 2024-07-15 | -595
924 | Incubadora de Indicadores Biológicos | Bionova | IC10/20FR | IC1020FR5219 | N2752 | Central de Esterilizacion | Area de empaque | 2021DM-0024515 |  | DISPONIBLE | Cosmitet Ltda. | N.A |  | N.A | N.A | N.A |  |  | 2023-07-15 | Anual | 2024-07-15 | -595
925 | Incubadora de Laboratorio | LW SCIENTIFIC | INCUBATOR | 55433 | N2496 | Laboratorio | Microbiologia | INVIMA 2019DM-0019818 |  | FUERA DE SERVICIO | Cosmitet Ltda. | Cosmitet Ltda. |  | N.A | N.A | N.A |  |  | 2023-07-15 | Anual | 2024-07-15 | -595
926 | Incubadora de Laboratorio | MEMMERT | UM 200 | B298-0310 | AF30096 | Laboratorio | Microbiologia |  |  | DISPONIBLE | Cosmitet Ltda. | SUKHI |  | 2024-05-30 | 2025-05-31 | -275 | 18442 B |  | 2024-02-09 | Semestral | 2024-08-10 | -569
927 | Incubadora para Inmunohematologia | BIORAD | ID INCUBATOR 37 S I | 2005242 | N.I | Banco de Sangre | Inmunohematologia |  |  | DISPONIBLE | Biocientifica | Biocientifica |  | 2024-05-30 | 2025-05-31 | -275 | 18436 B |  | N.A | N.A | N.A | N.A
928 | Intercambiador de Temperatura | Sarns | NI | 1180 | 30990 | Cirugía | Sala 1 | 2014DM-0012472 |  | DISPONIBLE | Cosmitet Ltda. | Arrow |  | 2023-06-15 | 2024-06-15 | -625 |  |  | N.A | N.A | N.A | N.A
929 | Inyector | Medrad | MARK 7 ARTERION | 203506 | N.I | Hemodinamia | Quirofano | INVIMA 2009EBC-0003451 |  | DISPONIBLE | Cosmitet Ltda. | Tecnica electromedica |  | 2023-10-20 | 2024-10-20 | -498 |  |  | N.A | Anual | N.A | N.A
930 | Inyector | Medrad | Spectris solaris | 14705 | N.A | Imágenes diagnosticas | Resonancia | INVIMA 2009EBC-0003451 |  | BAJA | Cosmitet Ltda. | Cosmitet Ltda. |  | 2023-06-15 | 2024-06-15 | -625 |  |  | N.A | N.A | N.A | N.A
931 | Inyector | Medrad | Mark v provis | 96468 | N.I | Imágenes diagnosticas | Tomografia | INVIMA 2009EBC-0003451 |  | BAJA | Cosmitet Ltda. | Cosmitet Ltda. |  | N.A | N.A | N.A |  |  | 2023-06-14 | semestral | 2023-12-14 | -809
932 | Lampara Cielitica | MINDRAY | HYLED C7 | MF2-3B000084 | N11624 | Cirugía | Sala 3 | INVIMA 2017DM-0015776 |  | DISPONIBLE | Cosmitet Ltda. | Cosmitet Ltda. |  | N.A | N.A | N.A |  |  | 2023-12-05 | semestral | 2024-06-05 | -635
933 | Lampara Cielitica | Senova | NovaLED-A121 | KH20130702 P | N.I | Cirugía | Sala 5 |  |  | DISPONIBLE | Cosmitet Ltda. | SUKHI |  | N.A | N.A | N.A |  |  | 2023-11-02 | Semestral | 2024-05-03 | -668
934 | Lampara Cielitica | MINDRAY | HYLED C7 |  | N11625 | Cirugía | Sala 2 | INVIMA 2017DM-0015776 |  | DISPONIBLE | Cosmitet Ltda. | Cosmitet Ltda. |  | N..A | #VALUE! | #VALUE! |  |  | 2024-02-08 | Semestral | 2024-08-09 | -570
935 | Lampara Cielitica | Senova | NovaLED-A121 | KH20140403-P | V114226 | Cirugía | Sala 6 |  |  | DISPONIBLE | Cosmitet Ltda. | SUKHI |  | N.A | N.A | N.A |  |  | 2022-09-05 | Anual | 2023-09-06 | -908
936 | Lampara Cielitica |  |  | E600-ZB002 | N.I | Cirugía | Sala 7 |  |  | FUERA DE SERVICIO | Cosmitet Ltda. | Cosmitet Ltda. |  | N.A | N.A | N.A |  |  | 2023-12-15 | Anual | 2024-12-15 | -442
937 | Lampara Cielitica | Steris | XLED-XLDV3300SXW | 204721 / 204722 | n11600 | Cirugía | Sala 1 |  |  | DISPONIBLE | Cosmitet Ltda. | Surgiplast |  | N.A | N.A | N.A |  |  | 2023-10-31 | Anual | 2024-10-31 | -487
938 | Lampara Cielitica | Steris | XLED-XLDV3300SXW | 222174 / 222175 | n11599 | Cirugía | Sala 4 |  |  | DISPONIBLE | Cosmitet Ltda. | Surgiplast |  | N.A | N.A | N.A |  |  | N.A | Anual | N.A | N.A
939 | Lampara cuello de cisne | Generica | NI | NI | N.I | Especialistas | Consultorio #6 |  |  | DISPONIBLE | Cosmitet Ltda. | N.A |  | N.A | N.A | N.A |  |  | 2023-10-31 | Anual | 2024-10-31 | -487
940 | Lampara cuello de cisne | Welch Allyn | 444xx | n.i | N6998 | Uci pediatrica | Cuarto de descanso medico | INVIMA 2023DM-0009826-R1 | I |  | Cosmitet Ltda. | N.A |  | N.A | N.A | N.A |  |  | 2023-10-31 | Anual | 2024-10-31 | -487
941 | Lampara cuello de cisne | Welch Allyn | gs300 | GS300 | N3886 | Urgencias | Urgencias consulta prioritaria | INVIMA 2023DM-0009826-R1 |  | DISPONIBLE | Cosmitet Ltda. | N.A |  | N.A | N.A | N.A |  |  | N.A | Anual | N.A | N.A
942 | Lampara cuello de cisne | Welch Allyn | GS300 | GS 300 | N1172 | Unidad renal | Procedimientos hemodialisis | INVIMA 2023DM-0009826-R1 |  | DISPONIBLE | Cosmitet Ltda. | N.A |  | N.A | N.A | N.A |  |  | 2024-02-27 | Anual | 2025-02-27 | -368
943 | Lampara cuello de cisne | Welch Allyn | GS300 | N.I | V116766 | Urgencias | Reanimacion | INVIMA 2023DM-0009826-R1 | CLASE I | DISPONIBLE | Cosmitet Ltda. | N.A |  | N.A | N.A | N.A |  |  | 2024-02-27 | Anual | 2025-02-27 | -368
944 | Lampara cuello de cisne | Welch Allyn | GS300 | N.I | V10939 | Laboratorio | Toma de Muestras IPS Tequendama | INVIMA 2023DM-0009826-R1 | CLASE I | DISPONIBLE | Cosmitet Ltda. | N.A. |  | N.A | N.A | N.A |  |  | N.A | N.A | N.A | N.A
945 | Lampara cuello de cisne | Generico | Generico | V111509 | V111509 | Biomedico | Bodega de Biomédico | INVIMA 2023DM-0009826-R1 |  | DISPONIBLE | Cosmitet Ltda. | N.A. |  | N.A | N.A | N.A |  |  | N.A | N.A | N.A | N.A
946 | Lampara de Fototerapia | GEneral electric | Lullaby LED | SGT22390005PA | N8719 | Biomedico | Bodega de Biomedico | 2019EBC-0003050-R1 | IIB | BAJA | Cosmitet Ltda. | G Barco |  | N.A | N.A | N.A |  |  | N.A | N.A | N.A | N.A
947 | Lampara de Fototerapia | GEneral electric | Lullaby LED | SGT22390012PA | N8720 | Biomedico | Bodega de Biomedico | 2019EBC-0003050-R1 | IIB | BAJA | Cosmitet Ltda. | G Barco |  | N.A | N.A | N.A |  |  | N.A | N.A | N.A | N.A
948 | Laringoscopio | ADC | N.I | CRG-L005 | N.I | Cirugía | Recuperación | 2018DM-0018133 |  | DISPONIBLE | Cosmitet Ltda. | N.A |  | N.A | N.A | N.A |  |  | N.A | N.A | N.A | N.A
949 | Laringoscopio | Welch Allyn | 60300 | CRG-L002 | N.I | Cirugía | Sala 2 | 2018DM-0018133 |  | DISPONIBLE | Cosmitet Ltda. | N.A |  | N.A | N.A | N.A |  |  | N.A | N.A | N.A | N.A
950 | Laringoscopio | Welch Allyn | 60813 | CRG-L003 | V115290 | Cirugía | Sala 3 | 2018DM-0018133 |  | BAJA | Cosmitet Ltda. | N.A |  | N.A | N.A | N.A |  |  | N.A | N.A | N.A | N.A
951 | Laringoscopio | Welch Allyn | 60813 | CRG-L004 | N.I | Cirugía | Sala 4 | 2018DM-0018133 |  | DISPONIBLE | Cosmitet Ltda. | N.A |  | N.A | N.A | N.A |  |  | 2023-12-17 | Semestral | 2024-06-17 | -623
952 | Laringoscopio | Welch Allyn | n.i | 60813 | N.I | Hospitalización | Carro de paro #8 | 2018DM-0018133 |  |  | Cosmitet Ltda. | N.A |  | N.A | N.A | N.A |  |  | 2023-12-17 | Semestral | 2024-06-17 | -623
953 | Laringoscopio | Welch Allyn | 6300 | n.i | N.I | Hospitalización | cuarto de rehabilitación | 2018DM-0018133 |  |  | Cosmitet Ltda. | N.A |  | N.A | N.A | N.A |  |  | N.A | N.A | N.A | N.A
954 | Laringoscopio | Welch Allyn | n.i | 60813 | N.I | Hospitalización | cuarto de rehabilitación | 2018DM-0018133 |  |  | Cosmitet Ltda. | N.A |  | NA | #VALUE! | #VALUE! |  |  | N.A | N.A | N.A | N.A
955 | Laringoscopio | Welch Allyn | 60813 | N.I. | N6843 | UCI 2 |  | 2018DM-0018133 |  | BAJA | Cosmitet Ltda. | Cosmitet Ltda. |  | NA | #VALUE! | #VALUE! |  |  | N.A | N.A | N.A | N.A
956 | Laringoscopio | Welch Allyn | 60813 | UR-001 | N.I | Unidad renal | Carro de paro | 2018DM-0018133 |  | DISPONIBLE | Cosmitet Ltda. | N.A |  | NA | #VALUE! | #VALUE! |  |  | N.A | N.A | N.A | N.A
957 | Laringoscopio | Welch Allyn | 60813 | CRG-L006 | N10196 | Cirugía | Carro de Paro | 2018DM-0018133 | IIA | DISPONIBLE | Cosmitet Ltda. | N.A |  | N.A | N.A | N.A |  |  | N.A | N.A | N.A | N.A
958 | Laringoscopio | Welch Allyn | 60300 | n.i | N.I | Urgencias | Reanimacion | 2018DM-0018133 | CLASE IIA | DISPONIBLE | Cosmitet Ltda. | N.A |  | N.A | N.A | N.A |  |  | N.A | N.A | N.A | N.A
959 | Laringoscopio | Welch Allyn | 60300 | n.i | N.I | Urgencias | Reanimacion | 2018DM-0018133 | CLASE IIA | DISPONIBLE | Cosmitet Ltda. | N.A |  | N.A | N.A | N.A |  |  | N.A | N.A | N.A | N.A
960 | Laringoscopio | Estainless | NI | CRG-L001 | N.I | Cirugía | Sala 1 | 2018DM-0018133 |  | DISPONIBLE | Cosmitet Ltda. | N.A |  | N.A | N.A | N.A |  |  | N.A | N.A | N.A | N.A
961 | laringoscopio | Welch Allyn | [5 empty] | 2018DM-0018133 |  | DISPONIBLE |  |  |  | N.A | N.A | N.A |  |  | N.A | N.A | N.A | N.A
962 | Laringoscopio | Welch Allyn | 60814 | ONC-L01 | N.I. | oncologia |  | 2018DM-0018133 |  | DISPONIBLE |  |  |  | N.A | N.A | N.A |  |  | N.A | N.A | N.A | N.A
963 | Lasser | Boston Scientific | Auriga 30 | 21304813 | N3699 | Cirugía | Cuarto de equipos |  |  | DISPONIBLE | Cosmitet Ltda. | Cosmitet Ltda. |  | N.A | N.A | N.A |  |  | N.A | N.A | N.A | N.A
964 | Lector de tarjetas | BIORAD | BANJO TECHNO LYRA | 4443 | N.I | Banco de Sangre | Inmunohematologia |  |  | DISPONIBLE | Biocientifica | Biocientifica |  | N.A | N.A | N.A |  |  | N.A | N.A | N.A | N.A
965 | Limpiador a Vapor | Elma | Elmasteam 8 med | S1000044428 | N9253 | Central de Esterilizacion | Area de lavado | N.A | N.A | FUERA DE SERVICIO | Cosmitet Ltda. | Cosmitet Ltda. |  | N.A | N.A | N.A |  |  | N.A | N.A | N.A | N.A
966 | Manometro | ACARE | VSC-102 | 1621255 | N.I | Hospitalización | Carro de paro 5 piso norte |  |  | DISPONIBLE | Cosmitet Ltda. | N.A |  | N.A | N.A | N.A |  |  | 2024-03-19 | Anual | 2025-03-20 | -347
967 | Manta Termica | Covidien | WarmTouch | SP22080210 | N7996 | Cirugía | Sala 1 | 2016DM-0000253-R1 |  | DISPONIBLE | Cosmitet Ltda. | SUKHI |  | N.A | N.A | N.A |  |  | 2023-06-14 | semestral | 2023-12-14 | -809
968 | Manta Termica | Covidien | WarmTouch | SP22080211 | N7998 | Cirugía | Sala 2 | 2016DM-0000253-R1 |  | DISPONIBLE | Cosmitet Ltda. | SUKHI |  | N.A | N.A | N.A |  |  | 2024-04-29 | Semestral | 2024-10-29 | -489
969 | Manta Termica | Covidien | WarmTouch | SP22080084 | N7997 | Cirugía | Sala 4 | 2016DM-0000253-R1 |  | DISPONIBLE | Cosmitet Ltda. | SUKHI |  | 2023-10-06 | 2024-10-06 | -512 |  |  | 2023-10-05 | Anual | 2024-10-05 | -513
970 | Manta Termica | Covidien | WarmTouch | SP22070031 | N7682 | Cirugía | Recuperación | 2016DM-0000253-R1 |  | DISPONIBLE | Cosmitet Ltda. | Cosmitet Ltda. |  | 2023-10-06 | 2024-10-06 | -512 |  |  | 2023-10-05 | Anual | 2024-10-05 | -513
971 | Manta Termica | Nellcor | WarmTouch | CI0613S011 | N.I | Cirugía | Recuperación | 2016DM-0000253-R1 |  | DISPONIBLE | Cosmitet Ltda. | Cosmitet Ltda. |  | 2023-10-06 | 2024-10-06 | -512 |  |  | 2023-10-05 | Anual | 2024-10-05 | -513
972 | Manta Termica | Nellcor | WarmTouch | CI0613S012 | V114121 | Cirugía | Recuperación | 2016DM-0000253-R1 |  | DISPONIBLE | Cosmitet Ltda. | Cosmitet Ltda. |  | 2023-10-06 | 2024-10-06 | -512 |  |  | 2023-10-04 | Anual | 2024-10-04 | -514
973 | Manta Termica | Celsius medical | Calima 12 | 220801487 | N11412 | UCI | UCI 2 |  | CLASE IIA | DISPONIBLE | Cosmitet Ltda. | SUKHI |  | 2023-10-06 | 2024-10-06 | -512 |  |  | 2023-10-05 | Anual | 2024-10-05 | -513
974 | Maquina de Aferesis | Trima accel | Cardian BCT | 1T04751 | N738 | Banco de Sangre | Sala de Aferesis | 2016DM-0000253-R2 |  | DISPONIBLE | TERUMO | Terumo |  | 2023-10-06 | 2024-10-06 | -512 |  |  | 2023-12-14 | Anual | 2024-12-14 | -443
975 | Maquina de Anestesia | Datex Ohmeda | Aisys | ANAR05530 | N.I | Cirugía | Sala 1 | 2019EBC-0001418-R1 |  | BAJA | Cosmitet Ltda. | Cosmitet Ltda. |  | 2023-10-06 | 2024-10-06 | -512 |  |  | 2022-12-21 | Anual | 2023-12-22 | -801
976 | Maquina de Anestesia | Datex Ohmeda | S/5 Aespire | AMXG01115 | AF30969 | Cirugía | Sala 3 | 2019EBC-0001418-R1 |  | DISPONIBLE | Cosmitet Ltda. | SUKHI |  | 2024-03-11 | 2025-03-12 | -355 | COVUPRC037-O |  |  | Anual | 1900-12-31 | -45717
977 | Maquina de Anestesia | Datex Ohmeda | S/5 Aespire | AMXG01117 | AF30984 | Cirugía | Sala 2 | 2019EBC-0001418-R1 |  | DISPONIBLE | Cosmitet Ltda. | Cosmitet Ltda. |  | N.A | N.A | N.A |  |  | 2024-01-25 | Semestral | 2024-07-26 | -584
978 | Maquina de Anestesia | Datex Ohmeda | S/5 Aespire | AMXH01534 | V108160 | Cirugía | Sala 4 | 2019EBC-0001418-R1 |  | DISPONIBLE | Cosmitet Ltda. | Cosmitet Ltda. |  | 2023-08-14 | 2024-08-14 | -565 |  |  | 2024-02-23 | semestral | 2024-08-24 | -555
979 | Maquina de Anestesia | Datex ohmeda | Modulus | ABLL0352 | N.I | Gastroscopia | Sala de procedimientos | 2019EBC-0001418-R1 |  | BAJA | Cosmitet Ltda. | Cosmitet Ltda. |  | 2023-07-21 | 2024-07-21 | -589 |  |  | 2023-12-14 | semestral | 2024-06-14 | -626
980 | Maquina de Anestesia | Mindray | Wato EX-65 PRO | AT5-29001330 | N.I | Hemodinamia | Quirofano | 2019EBC-0001418-R1 | IIB | DISPONIBLE | Cosmitet Ltda. | Cosmitet Ltda. |  | 2023-08-14 | 2024-08-14 | -565 |  |  | 2023-12-14 | semestral | 2024-06-14 | -626
981 | Maquina de Anestesia | Mindray | Wato EX-65 PRO | AT3-43004916 | N11628 | CIrugia | Quirofano | 2019EBC-0001418-R2 | IIB | DISPONIBLE | Cosmitet Ltda. | SUKHI |  | 2023-07-21 | 2024-07-21 | -589 |  |  | 2023-12-14 | Semestral | 2024-06-14 | -626
982 | Maquina de dialisis peritonial | Baxter | HOMECHOICE CLARIA | AK060508 | AB:75706 | Unidad renal | Sala de dialisis peritonial | 2019EBC-0001418-R2 |  | DISPONIBLE | Baxter | Baxter |  | 2023-10-06 | 2024-10-06 | -512 |  |  | 2024-04-25 | Semestral | 2024-10-25 | -493
983 | Maquina de hemodialisis | Baxter | AK98 | 1904068402 | N5548 / #2 | Unidad renal | Sala de hemodialisis | 2020EBC-0003819-R1 |  | DISPONIBLE | Baxter | Baxter |  | 2023-12-18 | 2024-12-18 | -439 |  |  | Nueva | Semestral | #VALUE! | #VALUE!
985 | Maquina de hemodialisis | Baxter | AK98 | AK060049 | N5553 / #1 | Unidad renal | Sala de hemodialisis | 2020EBC-0003819-R1 |  | DISPONIBLE | Baxter | Baxter |  | N.A | N.A | N.A |  |  |  | Anual | 1900-12-31 | -45717
986 | #REF! | #REF! | #REF! | #REF! | #REF! | #REF! | #REF! | #REF! | #REF! | #REF! | #REF! | #REF! | #REF! | N.A | N.A | N.A |  |  |  | Anual | 1900-12-31 | -45717
987 | Maquina de hemodialisis | Baxter | AK98 | AK059328 | N.A / 12 | Unidad renal | Sala de hemodialisis | 2020EBC-0003819-R1 |  | DISPONIBLE | Baxter | Baxter |  | N.A | N.A | N.A |  |  | 2023-07-18 | Anual | 2024-07-18 | -592
988 | Maquina de hemodialisis | Baxter | AK98 | AK059324 | N.A / #11 | Unidad renal | Sala de hemodialisis | 2020EBC-0003819-R1 |  | DISPONIBLE | Baxter | Baxter |  | N.A | N.A | N.A |  |  | 2023-10-10 | Anual | 2024-10-10 | -508
989 | Maquina de hemodialisis | Baxter | AK98 | AK060510 | N.A / #7 | Unidad renal | Sala de hemodialisis | 2020EBC-0003819-R1 |  | DISPONIBLE | Baxter | Baxter |  | N.A | N.A | N.A |  |  | 2023-10-18 | Anual | 2024-10-18 | -500
990 | Maquina de hemodialisis | Baxter | AK98 | 20102 | N.I | Unidad renal | Sala de hemodialisis | 2020EBC-0003819-R1 |  | DISPONIBLE | Baxter | Baxter |  | N.A | N.A | N.A |  |  |  | Anual | 1900-12-31 | -45717
991 | Maquina de hemodialisis | Baxter | AK98 | AK060513 | N.I | Unidad renal | Sala de hemodialisis | 2020EBC-0003819-R1 |  | DISPONIBLE | Baxter | Baxter |  | N.A | N.A | N.A |  |  | 2023-04-20 | Anual | 2024-04-20 | -681
992 | Maquina de hemodialisis | Baxter | AK98 | AK060045 | N5552 / #8 | Unidad renal | Sala de hemodialisis | 2020EBC-0003819-R1 |  | DISPONIBLE | Baxter | Baxter |  | N.A | N.A | N.A |  |  | 2024-01-09 | Anual | 2025-01-09 | -417
993 | Maquina de hemodialisis | Baxter | AK98 | AK054982 | N5549 / #5 | Unidad renal | Sala de hemodialisis | 2020EBC-0003819-R1 |  | DISPONIBLE | Baxter | Baxter |  | N.A | N.A | N.A |  |  |  | Anual | 1900-12-31 | -45717
994 | Maquina de hemodialisis | Baxter | AK98 | AK060034 | N5547 / #3 | Unidad renal | Sala de hemodialisis | 2020EBC-0003819-R1 |  | DISPONIBLE | Baxter | Baxter |  | N.A | N.A | N.A |  |  |  | Anual | 1900-12-31 | -45717
995 | Maquina de hemodialisis | Baxter | AK98 | AK056076 | N5546 / #10 | Unidad renal | Sala de hemodialisis | 2020EBC-0003819-R1 |  | DISPONIBLE | Baxter | Baxter |  | N.A | N.A | N.A |  |  | 2023-10-18 | Anual | 2024-10-18 | -500
996 | Maquina de hemodialisis | Baxter | AK98 | AK060511 | N.A / #13 | Unidad renal | Sala de hemodialisis | 2020EBC-0003819-R1 |  | DISPONIBLE | Baxter | Baxter |  | N.A | N.A | N.A |  |  | 2022-09-01 | Anual | 2023-09-02 | -912
997 | Maquina de hemodialisis | Baxter | AK98 | AK056074 | N5551 / #6 | Unidad renal | Sala de hemodialisis | 2020EBC-0003819-R1 |  | DISPONIBLE | Baxter | Baxter |  | N.A | N.A | N.A |  |  | 2023-10-10 | Anual | 2024-10-10 | -508
998 | Maquina de hemodialisis | Baxter | AK98 | AK059322 | N.A / #14 | Unidad renal | Sala de hemodialisis | 2020EBC-0003819-R1 |  | DISPONIBLE | Baxter | Baxter |  | N.A | N.A | N.A |  |  | 2023-08-16 | Anual | 2024-08-16 | -563
999 | Maquina de hemodialisis | Baxter | AK98 | AK054486 | N5550 / #4 | Unidad renal | Sala de hemodialisis | 2020EBC-0003819-R1 |  | DISPONIBLE | Baxter | Baxter |  | N.A | N.A | N.A |  |  | 2024-02-12 | N.A | 2025-02-12 | -383
1000 | Maquina Extracorporea | Terumo | 9000 perfusion System | 144300 | 1015000482 | Cirugía | Sala 1 | INVIMA 2020EBC-0005399-R1 |  | DISPONIBLE | Cosmitet Ltda. | Arrow |  | N.A | N.A | N.A |  |  | 2023-08-09 | Anual | 2024-08-09 | -570
1001 | Marcapasos | Pace medical | EV4543 | CVB1347 | AF30669 | Hemodinamia | Estacion de control | INVIMA V-003795 | CLASE IIB | DISPONIBLE | Cosmitet Ltda. | Cosmitet Ltda. |  | N.A | N.A | N.A |  |  |  | Anual | 1900-12-31 | -45717
1002 | #REF! | #REF! | #REF! | #REF! | #REF! | #REF! | #REF! | #REF! | #REF! | #REF! | #REF! | #REF! | #REF! | N.A | N.A | N.A |  |  | septimbre-2022 | Anual | #VALUE! | #VALUE!
1003 | Marcapasos | Medtronic | 5388 | PFG006527P | N.I | UCI 1 | ESTACION DE ENFERMETIA | INVIMA V-003795 | CLASE IIB | DISPONIBLE | Cosmitet Ltda. | Cosmitet Ltda. |  | N.A | N.A | N.A |  |  | 2022-07-01 | Anual | 2023-07-02 | -974
1004 | Marcapasos | Medtronic | 5388 | PFG034436P | V116560 | UCI 1 | ESTACION DE ENFERMETIA | INVIMA V-003795 | CLASE IIB | DISPONIBLE | Cosmitet Ltda. | Cosmitet Ltda. |  | N.A | N.A | N.A |  |  | 2023-11-02 | Semestral | 2024-05-03 | -668
1005 | Marcapasos | Mectronic | 5388 | pfg100244r | 1017000002 | UCI 1 | UCI 1 |  | CLASE IIB | DISPONIBLE | Cosmitet Ltda. | Cosmitet Ltda. |  | 2023-10-24 | 2024-10-24 | -494 |  |  | 2023-11-29 | Anual | 2024-11-29 | -458
1006 | Marcapasos | Mectronic | 5392 | DJH049486P | N8714 | Cirugía | Recuperación | INVIMA V-003795 | CLASE IIB | DISPONIBLE | Cosmitet Ltda. | Cosmitet Ltda. |  | 2024-01-05 | 2025-01-05 | -421 |  |  |  | Anual | 1900-12-31 | -45717
1007 | Marcapasos | Osypka | Pase 101 H | 1508218 | v116767 | Urgencias | Reanimacion | INVIMA 2023EBC-0027844 | CLASE IIB | DISPONIBLE | Cosmitet Ltda. | Cosmitet Ltda. |  | 2023-12-13 | 2024-12-13 | -444 |  |  | 2023-11-30 | ANUAL | 2024-11-30 | -457
1008 | Mesa Basculante | Los pinos | systemm1 | C392 | N.I | Especialistas | Consultorio #13 | INVIMA 2023EBC-0027845 |  | DISPONIBLE | Cosmitet Ltda. | Cosmitet Ltda. |  | 2024-01-05 | 2025-01-05 | -421 |  |  | 2023-11-30 | Anual | 2024-11-30 | -457
1009 | Mesa de traccion | Hill room |  |  | N.I |  |  | INVIMA 2023EBC-0027846 |  | DISPONIBLE | Cosmitet Ltda. | N.A |  | 2023-10-24 | 2024-10-24 | -494 |  |  | 2024-04-17 | Trimestral | 2024-07-16 | -594
1010 | Mesa Ginecologica | Shampaine | 2605 NLB | DB9508004 | 2001000033 | Partos | Quirofano |  |  |  |  | Cosmitet Ltda. |  | 2023-10-24 | 2024-10-24 | -494 |  |  | N.A | Anual | N.A | N.A
1011 | Mesa Quirurgica | Steris | Amsco 3085 SP | B401702062 | N.I | Cirugía | Sala 1 | INVIMA 2023EBC-0027847 |  | DISPONIBLE | Cosmitet Ltda. | SUKHI |  | N.A | N.A | N.A |  |  | 2024-03-06 | semestral | 2024-09-05 | -543
1012 | Mesa Quirurgica | Skytron | 3500B | 3500B-1999-6-011 | N.I | Cirugía | Cuarto de equipos | INVIMA 2023EBC-0027848 |  | DISPONIBLE | Cosmitet Ltda. | Cosmitet Ltda. |  | N.A | N.A | N.A |  |  | N.A | N.A | N.A | N.A
1013 | Mesa Quirurgica | Steris | Amsco 3080 | ETS03060 | V114227 | Cirugía | Cuarto de equipos | INVIMA 2023EBC-0027849 |  | DISPONIBLE | Cosmitet Ltda. | Cosmitet Ltda. |  | N.A | N.A | N.A |  |  | 2023-09-28 | Anual | 2024-09-28 | -520
1014 | Mesa Quirurgica | HillRom | PST 300S | 108340145 | N8337 | Cirugía | Sala 3 | INVIMA 2023EBC-0027850 |  | DISPONIBLE | Cosmitet Ltda. | Baxter |  | N.A | N.A | N.A |  |  | 2023-07-19 | Anual | 2024-07-19 | -591
1015 | Mesa Quirurgica | HillRom | PST 300L | 108340204 | N.I | Cirugía | Sala 2 | INVIMA 2023EBC-0027851 |  | DISPONIBLE | Cosmitet Ltda. | Baxter |  | N.A | N.A | N.A |  |  | 2023-10-26 | Anual | 2024-10-26 | -492
1016 | Mesa Quirurgica | HillRom | PST 300L | 108340205 | N.I | Cirugía | Sala 4 | INVIMA 2023EBC-0027852 |  | DISPONIBLE | Cosmitet Ltda. | Baxter |  | N.A | N.A | N.A |  |  | 2023-12-14 | Anual | 2024-12-14 | -443
1017 | Micromotor maxilofacial | NSK | SURGIC AP | D9405304 | N2590 | Central de Esterilizacion | Area de empaque | INVIMA 2023EBC-0027853 |  | DISPONIBLE | Cosmitet Ltda. | Cosmitet Ltda. |  | N.A | N.A | N.A |  |  | NUEVO | Anual | #VALUE! | #VALUE!
1018 | Micropipeta | TERMO SCIENTIFIC | 10-100 | DH35123 | N712 | Banco de Sangre | Inmunohematologia | INVIMA 2014DM-0011567 |  | DISPONIBLE | Cosmitet Ltda. | SUKHI |  | N.A | N.A | N.A |  |  |  | Anual | 1900-12-31 | -45717
1019 | Micropipeta | TERMO SCIENTIFIC | 100-1000 | DH37667 | N.I | Banco de Sangre | Inmunohematologia | INVIMA 2014DM-0011567 |  | DISPONIBLE | Cosmitet Ltda. | SUKHI |  | N.A | N.A | N.A |  |  |  | Anual | 1900-12-31 | -45717
1020 | Micropipeta | BIORAD | 12,5 25, 50, | E16811291 | N.I | Banco de Sangre | Inmunohematologia | INVIMA 2014DM-0011567 |  | DISPONIBLE | Cosmitet Ltda. | SUKHI |  | N.A | N.A | N.A |  |  | 2023-11-22 | Semestral | 2024-05-23 | -648
1021 | Micropipeta | BIOHIT | 5-50 | 9096000 | N.I | Laboratorio | Regionales (Microelisa) | INVIMA 2014DM-0011567 |  | DISPONIBLE | ANNAR | SUKHI |  | 2023-09-21 | 2024-09-21 | -527 |  |  | N.A | N.A | N.A | N.A
1022 | Micropipeta | BIOHIT | 10 | AT02348 | N.I | Laboratorio | Oficina jefe | INVIMA 2014DM-0011567 |  | DISPONIBLE | Cosmitet Ltda. | SUKHI |  | 2023-09-21 | 2024-09-21 | -527 |  |  | N.A | N.A | N.A | N.A
1023 | Micropipeta | BOECO | 1000 | ME906973 | N.I. | Laboratorio | Oficina jefe | INVIMA 2014DM-0011567 |  | DISPONIBLE | Cosmitet Ltda. | N.A |  | 2022-04-11 | 2023-04-12 | -1055 |  |  | N.A | N.A | N.A | N.A
1024 | Micropipeta | BOECO | 100-1000 | ME905742 | N.I | Laboratorio | Quimica | INVIMA 2014DM-0011567 |  | DISPONIBLE | Cosmitet Ltda. | SUKHI |  | 2023-07-13 | 2024-07-13 | -597 |  |  | N.A | N.A | N.A | N.A
1025 | Micropipeta | BOECO | 100-1000 | MH923516 | N1075 | Laboratorio | Oficina jefe | INVIMA 2014DM-0011567 |  | BAJA | Cosmitet Ltda. | N.A |  | 2023-07-13 | 2024-07-13 | -597 |  |  | N.A | N.A | N.A | N.A
1026 | Micropipeta | Boeco | 500 | LK679499 | N1076 | Laboratorio | Quimica | INVIMA 2014DM-0011567 |  | BAJA | Cosmitet Ltda. | N.A |  | 2023-07-13 | 2024-07-13 | -597 |  |  | N.A | N.A | N.A | N.A
1027 | Micropipeta | BRAND | 10 | 08R5428 | N.I | Laboratorio | Quimica | INVIMA 2014DM-0011567 |  | DISPONIBLE | Cosmitet Ltda. | SUKHI |  | 2024-07-26 | 2025-07-27 | -218 | 9996-CV |  | N.A | N.A | N.A | N.A
1028 | Micropipeta | BRAND | 10 | 11S3336 | N1077 | Laboratorio | Quimica | INVIMA 2014DM-0011567 |  | DISPONIBLE | Cosmitet Ltda. | N.A |  | 2023-07-06 | 2024-07-06 | -604 |  |  | N.A | N.A | N.A | N.A
1029 | Micropipeta | BRAND | 5-50 | 18M80031 | 1053000012 | Laboratorio | Microbiologia | INVIMA 2014DM-0011567 |  | DISPONIBLE | Cosmitet Ltda. | SUKHI |  | 2024-07-26 | 2025-07-27 | -218 | 10000-CV |  | N.A | N.A | N.A | N.A
1030 | Micropipeta | Brand | 100-1000 | 09J44538 | N.I | Laboratorio | Regionales (Microelisa) | INVIMA 2014DM-0011567 |  | DISPONIBLE | Cosmitet Ltda. | N.A |  | 2023-07-06 | 2024-07-06 | -604 |  |  | N.A | N.A | N.A | N.A
1031 | Micropipeta | Brand | 100-1000 | 24E97388 | N.I | Laboratorio | Laboratorio | INVIMA 2014DM-0011567 |  | DISPONIBLE | Cosmitet Ltda. | N.A |  | 2024-07-26 | 2025-07-27 | -218 | 9998-CV |  | N.A | N.A | N.A | N.A
1034 | Micropipeta | Brand | 100-1000 | 24E97387 | N.I | Laboratorio | Laboratorio | INVIMA 2014DM-0011567 |  | DISPONIBLE | Cosmitet Ltda. | N.A |  | 2023-07-06 | 2024-07-06 | -604 |  |  | N.A | N.A | N.A | N.A
1035 | Micropipeta | VITEK | 145 (V1221) | 8026059 | 1053000004 | Laboratorio | Microbiologia | INVIMA 2014DM-0011567 |  | DISPONIBLE | Cosmitet Ltda. | SUKHI |  | 2023-08-02 | 2024-08-02 | -577 |  |  | N.A | N.A | N.A | N.A
1036 | Micropipeta | VITEK | 280 (V1222) | 8038407 | 1053000006 | Laboratorio | Microbiologia | INVIMA 2014DM-0011567 |  | DISPONIBLE | Cosmitet Ltda. | SUKHI |  | 2024-07-26 | 2025-07-27 | -218 | 9997-CV |  | N.A | N.A | N.A | N.A
1037 | Microscopio | REICHERT | 310 | 50149 | AF30059 | Banco de Sangre | Inmunohematologia | No aplica (ACTA No. 07 Junio 10 de 2009) | N.A | DISPONIBLE | Cosmitet Ltda. | SUKHI |  | 2023-07-06 | 2024-07-06 | -604 |  |  | N.A | N.A | N.A | N.A
1038 | Microscopio | OLYMPUS | CX31RBSFA | 1G14093 | V109885 | Laboratorio | Urgencias Microscopia | INVIMA 2014DM-0011567 |  | DISPONIBLE | Cosmitet Ltda. | N.A |  | 2024-07-26 | 2025-07-27 | -218 | 9999-CV |  | N.A | N.A | N.A | N.A
1039 | Microscopio | OLYMPUS | CX31RBSFA | 1G14089 | V109884 | Laboratorio | ORINAS | INVIMA 2014DM-0011568 |  | DISPONIBLE | Cosmitet Ltda. | N.A |  | 2023-07-06 | 2024-07-06 | -604 |  |  | N.A | N.A | N.A | N.A
1040 | Microscopio | OLYMPUS | CX43RF | 9J52294 201909 | N3079 | Laboratorio | Urgencias Microscopia | INVIMA 2014DM-0011569 |  | DISPONIBLE | Cosmitet Ltda. | N.A |  | N.A | N.A | N.A |  |  | N.A | N.A | N.A | N.A
1041 | Microscopio | OLYMPUS | CX31RBSFA | 1F59766 | V109883 | Laboratorio | Patologia | INVIMA 2014DM-0011570 |  | DISPONIBLE | Cosmitet Ltda. | N.A |  | N.A | N.A | N.A |  |  | N.A | N.A | N.A | N.A
1042 | Microscopio Quirurgico | Carl Zeiss | S7 | 6628161662 | N.I | Cirugía | Cuarto de equipos | INVIMA 2014DM-0011571 |  | DISPONIBLE | Cosmitet Ltda. | SUKHI |  | N.A | N.A | N.A |  |  | N.A | N.A | N.A | N.A
1043 | Microscopio Quirurgico | Carl Zeiss | S88 | 6629121065 | N.I | Cirugía | Cuarto de equipos | INVIMA 2014DM-0011572 |  | DISPONIBLE | Cosmitet Ltda. | SUKHI |  | N.A | N.A | N.A |  |  | N.A | N.A | N.A | N.A
1044 | Modulo de inmunologia | COBAS | COBAS E601 | 26F0-23 | N.I | Laboratorio | Inmunologia | INVIMA 2018DM-0019105 |  | DISPONIBLE | Cosmitet Ltda. | Roche |  | N.A | N.A | N.A |  |  | N.A | N.A | N.A | N.A
1045 | Modulo de Quimica | COBAS | COBAS C 501 | 14D0-14 | N.I | Laboratorio | Quimica | INVIMA 2018DM-0019105 |  | DISPONIBLE | Roche | Roche |  | NA | #VALUE! | #VALUE! |  |  | 2023-12-14 | Semestral | 2024-06-14 | -626
1046 | Monitor Fetal | Biocare | IC60 | L8312015040008 | V116493 | Urgencias | Observacion | INVIMA 2014DM-0011575 | CLASE IIA | DISPONIBLE | Cosmitet Ltda. | Cosmitet Ltda. |  | NA | #VALUE! | #VALUE! |  |  | 2024-03-19 | Semestral | 2024-09-18 | -530
1047 | Monitor Grado Médico | Conmed | HD1080p LED | D32120300021 | N.I | Cirugía | Cuarto de equipos | INVIMA 2014DM-0011576 |  | DISPONIBLE | Cosmitet Ltda. |  |  | N.A | N.A | N.A |  |  | 2023-06-29 | Semestral | 2023-12-29 | -794
1048 | Monitor Grado Médico | Stryker | 21¨ Visionelect | SVE218J0066 | N810 | Gastroscopia | Sala de procedimientos (torre 190) | INVIMA 2014DM-0011577 |  | DISPONIBLE | Cosmitet Ltda. | Biomeg |  | N.A | N.A | N.A |  |  | 2023-11-30 | Semestral | 2024-05-31 | -640
1049 | Monitor Grado Médico | Olympus | OEV191 | 7615537 | N.I | Gastroscopia | Sala de procedimientos (torre 180) | INVIMA 2014DM-0011578 |  | DISPONIBLE | Cosmitet Ltda. | Biomeg |  | 2023-10-10 | 2024-10-10 | -508 |  |  | 2023-12-28 | Anual | 2024-12-28 | -429
1050 | Monitor Grado Médico | NDS | SC-WU24-A1511 | 19-305583 | N8815-3 | Gastroscopia | Sala de procedimientos | INVIMA 2014DM-0011579 |  | DISPONIBLE | Cosmitet Ltda. | Cosmitet Ltda. |  | NA | #VALUE! | #VALUE! |  |  | 2023-12-05 | semestral | 2024-06-05 | -635
1051 | Monitor Grado Médico | Karl Storz | SC-WU26-A1511 | 12-213-210 | N.I | Cirugía | Cuarto de equipos | INVIMA 2014DM-0011580 |  | DISPONIBLE | Cosmitet Ltda. | Cosmitet Ltda. |  | N.A | N.A | N.A |  |  | 2024-02-09 | Semestral | 2024-08-10 | -569
1052 | Monitor Multiparametrico | Biocare | IM12 | C520030035 | N.I | Cirugía | Sala 1 | INVIMA 2010EBC-0006587 | CLASE IIB | DISPONIBLE | Cosmitet Ltda. | SUKHI |  | N.A | N.A | N.A |  |  | 2024-02-09 | Semestral | 2024-08-10 | -569
1053 | Monitor Multiparametrico | Biocare | IM12 | 6114110314 | N.I | Cirugía | Recuperación | INVIMA 2010EBC-0006587 | CLASE IIB | DISPONIBLE | Cosmitet Ltda. | SUKHI |  | N.A | N.A | N.A |  |  | N.A | N.A | N.A | N.A
1054 | Monitor Multiparametrico | Biocare | IM15 | C515070046 | V116821 | Cirugía | Recuperación | INVIMA 2010EBC-0006587 | IIB | DISPONIBLE | Cosmitet Ltda. | SUKHI |  | N.A | N.A | N.A |  |  | N.A | semestral | N.A | N.A
1055 | Monitor Multiparametrico | Edan | IM8 | 360001-M20507020119 | N3204 | Cirugía | Recuperación | INVIMA 2021EBC-0006222-R1 | IIB | DISPONIBLE | Cosmitet Ltda. | Cosmitet Ltda. |  | 2023-09-04 | 2024-09-04 | -544 |  |  | 2023-12-14 | Semestral | 2024-06-14 | -626
1056 | Monitor Multiparametrico | Biocare | BM9000S | 1309110520 | V106758 | Hospitalización | Carro de paro 5° Piso | INVIMA 2010EBC-0006587 | IIB | DISPONIBLE | Cosmitet Ltda. | SUKHI |  | 2023-09-27 | 2024-09-27 | -521 |  |  | 2024-04-22 | Semestral | 2024-10-22 | -496
1057 | Monitor Multiparametrico | Biocare | IM15 | 7115030182 | V116019 | Cirugía | Sala 2 | INVIMA 2010EBC-0006587 | IIB | DISPONIBLE | Cosmitet Ltda. | SUKHI |  | 2023-09-04 | 2024-09-04 | -544 |  |  | 2023-12-05 | Semestral | 2024-06-05 | -635
1058 | Monitor Multiparametrico | Biocare | IM12 | C516050146 | N527 | Cirugía | Sala 3 | INVIMA 2010EBC-0006587 | CLASE IIB | DISPONIBLE | Cosmitet Ltda. | SUKHI |  | 2024-04-30 | 2025-05-01 | -305 | 18346 B |  | 2023-11-16 | Semestral | 2024-05-17 | -654
1059 | Monitor Multiparametrico | Biocare | IM12 | C520030025 | N.I | Cirugía | Recuperación | INVIMA 2010EBC-0006587 | IIB | DISPONIBLE | Cosmitet Ltda. | SUKHI |  | 2024-04-30 | 2025-05-01 | -305 | 18346 B |  | 2024-04-01 | Semestral | 2024-10-01 | -517
1060 | Monitor Multiparametrico | Biocare | IM15 | C515070043 | V116820 | Cirugía | Recuperación | INVIMA 2010EBC-0006587 | IIB | DISPONIBLE | Cosmitet Ltda. | SUKHI |  | 2023-09-06 | 2024-09-06 | -542 |  |  | 2023-11-16 | Semestral | 2024-05-17 | -654
1061 | Monitor Multiparametrico | Mindray | Imec10 | EX-3B012021 | N.I | Cirugía | Sala 3 | INVIMA 2019EBC-0003486-R1 | IIB | DISPONIBLE | Cosmitet Ltda. | Cosmitet Ltda. |  | 2023-09-06 | 2024-09-06 | -542 |  |  | 2024-04-23 | Semestral | 2024-10-23 | -495
1062 | Monitor Multiparametrico | GE | B105M | SR623030012SA | N9246 | UCI 2 | CUBICULO 27 | 2019EBC-0001978-R1 | IIB | DISPONIBLE | Cosmitet Ltda. | SUKHI |  | 2023-09-04 | 2024-09-04 | -544 |  |  | 2024-04-22 | Semestral | 2024-10-22 | -496
1063 | Monitor Multiparametrico | Vita life | GT-8000L | 1206L036 | V111955 | Especialistas | Consultorio #13 | INVIMA 2021EBC-0006420-R1 | IIB | DISPONIBLE | Cosmitet Ltda. | SUKHI |  | 2023-09-04 | 2024-09-04 | -544 |  |  | 2024-04-19 | Semestral | 2024-10-19 | -499
1064 | Monitor Multiparametrico | Mindray | Imec10 | EX-42014635 | V114145 | Gastroscopia | Sala de procedimientos | INVIMA 2019EBC-0003486-R1 | IIB | DISPONIBLE | Cosmitet Ltda. | Cosmitet Ltda. |  | 2023-09-29 | 2024-09-29 | -519 |  |  | 2023-12-05 | Semestral | 2024-06-05 | -635
1065 | Monitor Multiparametrico | Mindray | IMEC 10 | EX42014661 | N.I | Hemodinamia | Quirofano | INVIMA 2019EBC-0003486-R1 | IIB | DISPONIBLE | Cosmitet Ltda. | SUKHI |  | 2023-04-18 | 2024-04-18 | -683 |  |  | 2023-09-06 | semestral | 2024-03-07 | -725
1066 | Monitor Multiparametrico | Biocare | IM 15 | C515100175 | N153 | CIRUGIA | Quirofano | INVIMA 2010EBC-0006587 | IIB | DISPONIBLE | Cosmitet Ltda. | SUKHI |  | 2022-11-10 | 2023-11-11 | -842 |  |  | 2023-11-16 | Semestral | 2024-05-17 | -654
1067 | Monitor Multiparametrico | Mindray | Imec10 | EX42014633 | V114452 | Hospitalización | carro de paro #8 | INVIMA 2019EBC-0003486-R1 | IIB | DISPONIBLE | Cosmitet Ltda. | SUKHI |  | 2023-10-10 | 2024-10-10 | -508 |  |  | 2024-01-29 | Semestral | 2024-07-30 | -580
1068 | Monitor Multiparametrico | Edan | im8 | 360001-k21200010053 | N3282 | Hospitalización | Estación de enfermeria 4 sur | INVIMA 2021EBC-0006222-R1 | IIA | DISPONIBLE | Cosmitet Ltda. | SUKHI |  | 2023-09-06 | 2024-09-06 | -542 |  |  | 2024-04-05 | Semestral | 2024-10-05 | -513
1069 | Monitor Multiparametrico | Mindray | Imec10 | EX36007005 | V114457 | Hospitalización | Carro de paro 5 piso norte | INVIMA 2019EBC-0003486-R1 | IIA | DISPONIBLE | Cosmitet Ltda. | SUKHI |  | 2024-04-30 | 2025-05-01 | -305 | 18338 B |  | 2024-04-05 | Semestral | 2024-10-05 | -513
1070 | Monitor Multiparametrico | Biocare | IM12 | 3413080308 | V112815 | Hospitalización | Carro de paro #6 | INVIMA 2010EBC-0006587 | IIB | DISPONIBLE | Cosmitet Ltda. | SUKHI |  | 2024-05-09 | 2025-05-10 | -296 | 18358 B |  | 2024-04-03 | semestral | 2024-10-03 | -515
1071 | Monitor Multiparametrico | Medrad | Veris 8600 | 15715 | N.I | Imágenes diagnosticas | Resonancia | INVIMA 2009EBC-0004285 | IIB | DISPONIBLE | Cosmitet Ltda. | Cosmitet Ltda. |  | 2024-05-09 | 2025-05-10 | -296 | 18352 B |  | 2024-02-08 | semestral | 2024-08-09 | -570
1072 | Monitor Multiparametrico | GE | B105M | SR22360002SA | N8404 | Imágenes diagnosticas | Tomografia | 2019EBC-0001978-R1 | IIB | DISPONIBLE | Cosmitet Ltda. | Cosmitet Ltda. |  | 2024-04-30 | 2025-05-01 | -305 | 18343 B |  | 2024-04-08 | semestral | 2024-10-08 | -510
1073 | Monitor Multiparametrico | Mindray | iMEC10 | Ex-42014640 | V114458 | Oncologia | Sala de quimioterapia | INVIMA 2019EBC-0003486-R1 | IIB | DISPONIBLE | Cosmitet Ltda. | SUKHI |  | 2024-04-30 | 2025-05-01 | -305 | 18343 B |  | 2024-05-06 | semestral | 2024-11-05 | -482
1074 | Monitor Multiparametrico | Mindray | iMEC10 | Ex-42014657 | V114456 | Oncologia | Sala de quimioterapia | INVIMA 2019EBC-0003486-R1 | IIB | DISPONIBLE | Cosmitet Ltda. | SUKHI |  | 2023-11-16 | 2024-11-16 | -471 |  |  | 2024-02-29 | Semestral | 2024-08-30 | -549
1075 | Monitor Multiparametrico | Mindray | Imec10 | EX-42014631 | V114455 | Gastroscopia | Sala de procedimientos Gastroscopio | INVIMA 2019EBC-0003486-R1 | IIB | DISPONIBLE | Cosmitet Ltda. | Cosmitet Ltda. |  | 2024-02-07 | 2025-02-07 | -388 |  |  | 2023-09-06 | semestral | 2024-03-07 | -725
1076 | Monitor Multiparametrico | Edan | IM8 | 360001-M20507020009 | N3280 | Hospitalización | Estación de enfermeria 4 sur | INVIMA 2021EBC-0006222-R1 | IIB | DISPONIBLE | Cosmitet Ltda. | SUKHI |  | 2023-10-10 | 2024-10-10 | -508 |  |  | 2023-11-30 | Semestral | 2024-05-31 | -640
1077 | Monitor Multiparametrico | Biocare | IM12 | C519110132 | N.I | Cirugía | Recuperación | INVIMA 2010EBC-0006587 | IIB | DISPONIBLE | Cosmitet Ltda. | SUKHI |  | 2023-10-10 | 2024-10-10 | -508 |  |  | 2023-11-29 | Semestral | 2024-05-30 | -641
1078 | Monitor Multiparametrico | biocare | im12 | 6114100288 | V115433 | Rehabilitación cardiaca | Rehabilitación cardiaca | INVIMA 2010EBC-0006587 | IIB | DISPONIBLE | Cosmitet Ltda. | SUKHI |  | 2024-05-17 | 2025-05-18 | -288 | 18400 B |  | 2023-11-16 | Semestral | 2024-05-17 | -654
1079 | Monitor Multiparametrico | Biocare | IM-15 | 7115030184 | V116009 | UCI 2 | Transporte | INVIMA 2010EBC-0006587 | IIB | DISPONIBLE | Cosmitet Ltda. | SUKHI |  | 2024-05-17 | 2025-05-18 | -288 | 18400 B |  | 2024-02-28 | Semestral | 2024-08-29 | -550
1080 | Monitor Multiparametrico | Biocare | BM-9000S | 1309090480 | 1041000123 | UCI | Cubículo 4- Bodega Uci | INVIMA 2010EBC-0006587 | IIB | DISPONIBLE | Cosmitet Ltda. | Cosmitet Ltda. |  | 2023-10-06 | 2024-10-06 | -512 |  |  | 2024-04-19 | Semestral | 2024-10-19 | -499
1081 | Monitor Multiparametrico | Biocare | BM-9000S | A0800892 | 1041000131 | Hospitalización | Carro de paro 6to piso | INVIMA 2010EBC-0006587 | IIB | BAJA | Cosmitet Ltda. | Cosmitet Ltda. |  | 2023-10-20 | 2024-10-20 | -498 |  |  | 2024-02-09 | semestral | 2024-08-10 | -569
1082 | Monitor Multiparametrico | Biocare | IM-12 | C519030059 |  | UCI 1 | Cubiculo 03 | INVIMA 2010EBC-0006587 | IIB | DISPONIBLE | Cosmitet Ltda. | SUKHI |  | 2023-08-02 | 2024-08-02 | -577 |  |  | 2023-11-16 | Semestral | 2024-05-17 | -654
1083 | Monitor Multiparametrico | Biocare | BM-9000S | 1308100361 | V102675 | UCI 1 | CARRO DE PARO | INVIMA 2010EBC-0006587 | IIB | DISPONIBLE | Cosmitet Ltda. | Cosmitet Ltda. |  | 2024-05-09 | 2025-05-10 | -296 | 18361 B |  | 2023-12-01 | Semestral | 2024-06-01 | -639
1084 | Monitor Multiparametrico | Biocare | BM-9000S | 1308080258 | V101292 | UCIN | CARRO DE PARO | INVIMA 2010EBC-0006587 | IIB | DISPONIBLE | Cosmitet Ltda. | Cosmitet Ltda. |  | 2024-05-09 | 2025-05-10 | -296 | 18361 B |  | 2024-05-06 | Semestral | 2024-11-05 | -482
1085 | Monitor Multiparametrico | Biocare | IM 15 | 7115030188 | V116018 | UCI 1 | TRANSPORTE | INVIMA 2010EBC-0006587 | IIB | DISPONIBLE | Cosmitet Ltda. | SUKHI |  | 2023-05-04 | 2024-05-04 | -667 |  |  | 2024-04-02 | Semestral | 2024-10-02 | -516
1086 | Monitor Multiparametrico | Biocare | IM-12 | 6114110298 | N.I | Cirugia | Cubiculo 5 | INVIMA 2010EBC-0006587 | CLASE IIB | DISPONIBLE | Cosmitet Ltda. | SUKHI |  | 2023-09-29 | 2024-09-29 | -519 |  |  | 2023-11-16 | Semestral | 2024-05-17 | -654
1087 | Monitor Multiparametrico | Biocare | BM-9000S | 1309110534 | V106807 | Cirugía | Recuperación | INVIMA 2010EBC-0006587 | IIB | BAJA | Cosmitet Ltda. | Cosmitet Ltda. |  | 2023-12-19 | 2024-12-19 | -438 |  |  | 2023-11-22 | Semestral | 2024-05-23 | -648
1088 | Monitor Multiparametrico | Biocare | BM-9000S | 1309110532 | V105702 | UCI 2 | Carro de Paro | INVIMA 2010EBC-0006587 | IIB | DISPONIBLE | Cosmitet Ltda. | SUKHI |  | 2023-09-18 | 2024-09-18 | -530 |  |  | 2023-11-16 | Semestral | 2024-05-17 | -654
1089 | Monitor Multiparametrico | Mindray | Imec10 | EX-42014625 | V114453 | UCI | Cubículo 2- Bodega Uci | INVIMA 2019EBC-0003486-R1 | IIB | DISPONIBLE | Cosmitet Ltda. | SUKHI |  | 2023-07-18 | 2024-07-18 | -592 |  |  | 2024-04-04 | Semestral | 2024-10-04 | -514
1090 | Monitor Multiparametrico | Biocare | BM-9000S | 1007060006 | 1041000122 | Cirugía | Recuperación | INVIMA 2010EBC-0006587 | IIB | DISPONIBLE | Cosmitet Ltda. | SUKHI |  | 2023-09-04 | 2024-09-04 | -544 |  |  | 2023-12-05 | Semestral | 2024-06-05 | -635
1091 | Monitor Multiparametrico | Mindray | Imec10 | EX-38009213 | N.I | Cirugía | Recuperación | INVIMA 2019EBC-0003486-R1 | IIB | DISPONIBLE | Cosmitet Ltda. | SUKHI |  | 2022-04-11 | 2023-04-12 | -1055 |  |  | 2023-06-05 | Semestral | 2023-12-05 | -818
1092 | Monitor Multiparametrico | mindray | imec10 | EX36006985 | V112912 | Cirugía | Cuarto de equipos | INVIMA 2019EBC-0003486-R1 | IIB | DISPONIBLE | Cosmitet Ltda. | SUKHI |  | 2023-07-14 | 2024-07-14 | -596 |  |  | 2023-11-16 | Semestral | 2024-05-17 | -654
1093 | Monitor Multiparametrico | biocare | IM15 | C515070049 | V116872 | Unidad Renal | Procedimientos hemodialisis | INVIMA 2010EBC-0006587 | IIB | DISPONIBLE | Cosmitet Ltda. | SUKHI |  | 2023-09-04 | 2024-09-04 | -544 |  |  | 2023-11-16 | Semestral | 2024-05-17 | -654
1094 | Monitor Multiparametrico | biocare | im12 | C515070048 | V116873 | Imágenes diagnosticas | Carro de paro | INVIMA 2010EBC-0006587 | CLASE IIB | DISPONIBLE | Cosmitet Ltda. | SUKHI |  | 2023-09-27 | 2024-09-27 | -521 |  |  | 2023-11-16 | Semestral | 2024-05-17 | -654
1095 | Monitor Multiparametrico | mindray | imec10 | EX36006980 | V112911 | Urgencias | Aislamiento | INVIMA 2019EBC-0003486-R1 | CLASE IIB | DISPONIBLE | Cosmitet Ltda. | SUKHI |  | 2023-08-23 | 2024-08-23 | -556 |  |  | 2023-11-16 | Semestral | 2024-05-17 | -654
1096 | Monitor Multiparametrico | biocare | im15 | c517110394 | N909 | Urgencias | Aislamiento 2 | INVIMA 2010EBC-0006587 | CLASE IIB | DISPONIBLE | Cosmitet Ltda. | SUKHI |  | 2023-08-23 | 2024-08-23 | -556 |  |  | 2023-11-16 | Semestral | 2024-05-17 | -654
1097 | Monitor Multiparametrico | biocare | im15 | C515070038 | V116871 | Urgencias | Obs. camilla #10 | INVIMA 2010EBC-0006587 | CLASE IIB | DISPONIBLE | Cosmitet Ltda. | SUKHI |  | 2024-06-05 | 2025-06-06 | -269 | 18478 B |  | 2024-04-03 | Semestral | 2024-10-03 | -515
1098 | Monitor Multiparametrico | biocare | im12 | c517110386 | N908 | Urgencias | Obs. camilla #11 | INVIMA 2010EBC-0006587 | CLASE IIB | DISPONIBLE | Cosmitet Ltda. | SUKHI |  | 2024-06-06 | 2025-06-07 | -268 | 18491 B |  | 2023-05-03 | Semestral | 2023-11-02 | -851
1099 | Monitor Multiparametrico | biocare | im12 | c517110381 | N1104 | CMB | Vacunación | INVIMA 2010EBC-0006587 | CLASE IIB | DISPONIBLE | Cosmitet Ltda. | Cosmitet Ltda. |  | 2024-06-05 | 2025-06-06 | -269 | 18469 B |  | 2023-11-22 | Semestral | 2024-05-23 | -648
1100 | Monitor Multiparametrico | GE | B105M | SR622360003SA | N8405 | Cirugía | Recuperación | 2019EBC-0001978-R1 | IIB | DISPONIBLE | Cosmitet Ltda. | SUKHI |  | 2024-06-05 | 2025-06-06 | -269 | 18477 B |  | 2024-04-08 | Semestral | 2024-10-08 | -510
1101 | Monitor Multiparametrico | Biocare | IM12 | 7115030186 | V116015 | UCI | Cubiculo 11-Bodega 3er piso | INVIMA 2010EBC-0006587 | CLASE IIB | DISPONIBLE | Cosmitet Ltda. | SUKHI |  | 2023-08-23 | 2024-08-23 | -556 |  |  | 2023-11-16 | Semestral | 2024-05-17 | -654
1102 | Monitor Multiparametrico | Edan | IM8 | 360001-M21119620007 | N3279 | Rehabilitación cardiaca | Carro de paro | INVIMA 2021EBC-0006222-R1 | CLASE IIB | DISPONIBLE | Cosmitet Ltda. | SUKHI |  | 2022-11-08 | 2023-11-09 | -844 |  |  | 2023-11-16 | Semestral | 2024-05-17 | -654
1103 | Monitor Multiparametrico | Biocare | BM-9000S | 1309090511 | N.I | UCI | Cubiculo 3- Bodega Uci | INVIMA 2010EBC-0006587 | CLASE IIB | DISPONIBLE | Cosmitet Ltda. | Cosmitet Ltda. |  | 2024-02-07 | 2025-02-07 | -388 |  |  | 2024-03-26 | semestral | 2024-09-25 | -523
1104 | Monitor Multiparametrico | Biocare | BM-9000S | 1309070319 | V102732 | UCI | Cubiculo 10- Bodega Uci | INVIMA 2010EBC-0006587 | CLASE IIB | DISPONIBLE | Cosmitet Ltda. | Cosmitet Ltda. |  | 2023-06-26 | 2024-06-26 | -614 |  |  | 2023-11-16 | Semestral | 2024-05-17 | -654
1105 | Monitor Multiparametrico | Biocare | IM12 | 7115030168 | V116006 | UCIN | Cubiculo 4 | INVIMA 2010EBC-0006587 | CLASE IIB | DISPONIBLE | Cosmitet Ltda. | SUKHI |  | 2023-07-18 | 2024-07-18 | -592 |  |  | 2024-02-07 | Semestral | 2024-08-08 | -571
1106 | Monitor Multiparametrico | Biocare | BM-9000S | 1308120409 | N.I | UCI | Cubiculo 5- Bodega Uci | INVIMA 2010EBC-0006587 | CLASE IIB | DISPONIBLE | Cosmitet Ltda. | Cosmitet Ltda. |  | 2023-07-18 | 2024-07-18 | -592 |  |  | 2023-11-30 | Semestral | 2024-05-31 | -640
1107 | Monitor Multiparametrico | Edan | IM8 | 360001-M20507020040 | N3278 | Hospitalización | Carro de paro 4 piso | INVIMA 2021EBC-0006222-R1 | IIB | DISPONIBLE | Cosmitet Ltda. | Cosmitet Ltda. |  | 2023-07-18 | 2024-07-18 | -592 |  |  | 2024-04-05 | Semestral | 2024-10-05 | -513
1108 | Monitor Multiparametrico | Edan | IM8 | 360001-K21200010010 | v107584 | Urgencias | Observación 3 | INVIMA 2021EBC-0006222-R1 | CLASE IIB | DISPONIBLE | Cosmitet Ltda. | SUKHI |  | 2023-07-24 | 2024-07-24 | -586 |  |  | 2023-11-30 | Semestral | 2024-05-31 | -640
1109 | Monitor Multiparametrico | Biocare | BM-9000S | 1309110528 | V107133 | UCI | Cubículo 7- Bodega Uci | INVIMA 2010EBC-0006587 | CLASE IIB | DISPONIBLE | Cosmitet Ltda. | Cosmitet Ltda. |  | 2024-04-30 | 2025-05-01 | -305 | 18336 B |  | 2024-04-02 | Semestral | 2024-10-02 | -516
1110 | Monitor Multiparametrico | GE | B105M | SR622360004SA | N8406 | Cirugía | Recuperación | 2019EBC-0001978-R1 | IIB | DISPONIBLE | Cosmitet Ltda. | SUKHI |  | 2024-06-06 | 2025-06-07 | -268 | 18480 B |  | 2024-02-20 | Semestral | 2024-08-21 | -558
1111 | Monitor Multiparametrico | Biocare | im12 | c520070273 | N.I | UCIN | CUBICULO 1 | INVIMA 2010EBC-0006587 | CLASE IIB | DISPONIBLE | Cosmitet Ltda. | SUKHI |  | 2023-07-18 | 2024-07-18 | -592 |  |  | 2024-02-20 | Semestral | 2024-08-21 | -558
1112 | Monitor Multiparametrico | Biocare | im12 | c517110380 | n1103 | UCIN | Cubiculo 6 | INVIMA 2010EBC-0006587 | CLASE IIB | DISPONIBLE | Cosmitet Ltda. | SUKHI |  | 2023-07-18 | 2024-07-18 | -592 |  |  | 2024-04-03 | Semestral | 2024-10-03 | -515
1113 | Monitor Multiparametrico | mindray | imec10 | EX42014654 | v114454 | UCIN | cubiculo 9 | INVIMA 2019EBC-0003486-R1 | CLASE IIB | DISPONIBLE | Cosmitet Ltda. | SUKHI |  | 2024-02-07 | 2025-02-07 | -388 |  |  | 2024-03-26 | semestral | 2024-09-25 | -523
1114 | Monitor Multiparametrico | biocare | im15 | 7115030195 | v116010 | Cirugía | preparacion de pacientes | INVIMA 2010EBC-0006587 | CLASE IIB | DISPONIBLE | Cosmitet Ltda. | Cosmitet Ltda. |  | 2023-07-24 | 2024-07-24 | -586 |  |  | 2023-12-01 | Semestral | 2024-06-01 | -639
1115 | Monitor Multiparametrico | biocare | im15 | 7115030197 | v116013 | UCIN | CUBICULO 7 | INVIMA 2010EBC-0006587 | CLASE IIB | DISPONIBLE | Cosmitet Ltda. | Cosmitet Ltda. |  | 2023-08-23 | 2024-08-23 | -556 |  |  |  |  | 1900-12-31 | -45717
1116 | Monitor Multiparametrico | biocare | im15 | C517110392 | N910 | UCI | cubiculo 6- Bodega Uci | INVIMA 2010EBC-0006587 | CLASE IIB | DISPONIBLE | Cosmitet Ltda. | Cosmitet Ltda. |  | 2023-09-04 | 2024-09-04 | -544 |  |  | 2023-11-16 | Semestral | 2024-05-17 | -654
1117 | Monitor Multiparametrico | biocare | im15 | C517110387 | N911 | UCIN | CUBICULO 2 | INVIMA 2010EBC-0006587 | CLASE IIB | DISPONIBLE | Cosmitet Ltda. | SUKHI |  | 2023-08-17 | 2024-08-17 | -562 |  |  | 2023-12-05 | Semestral | 2024-06-05 | -635
1118 | Monitor Multiparametrico | biocare | IM12 | C520030031 | N.I | UCI 1 | Cubiculo 12 | INVIMA 2010EBC-0006587 | CLASE IIB | DISPONIBLE | Cosmitet Ltda. | SUKHI |  | 2023-08-29 | 2024-08-29 | -550 |  |  | 2023-11-16 | Semestral | 2024-05-17 | -654
1119 | Monitor Multiparametrico | biocare | IM12 | 6114090194 | N.I | UCIN | CUBICULO 8 | INVIMA 2010EBC-0006587 | CLASE IIB | DISPONIBLE | Cosmitet Ltda. | SUKHI |  | 2023-08-02 | 2024-08-02 | -577 |  |  | 2024-04-01 | Semestral | 2024-10-01 | -517
1120 | Monitor Multiparametrico | biocare | IM12 | 7115030196 | V116004 | UCIN | cubiculo 3 | INVIMA 2010EBC-0006587 | CLASE IIB | DISPONIBLE | Cosmitet Ltda. | SUKHI |  | 2023-07-21 | 2024-07-21 | -589 |  |  | 2024-04-02 | Semestral | 2024-10-02 | -516
1121 | Monitor Multiparametrico | Biocare | IM12 | 6114110301 | N.I | UCI 1 | Cubiculo 11 | INVIMA 2010EBC-0006587 | CLASE IIB | BAJA | Cosmitet Ltda. | Cosmitet Ltda. |  | 2023-08-17 | 2024-08-17 | -562 |  |  | 2023-12-19 | Semestral | 2024-06-19 | -621
1122 | Monitor Multiparametrico | Biocare | IM12 | C520070268 | N.I | UCI 1 | Cubiculo 2 | INVIMA 2010EBC-0006587 | CLASE IIB | DISPONIBLE | Cosmitet Ltda. | SUKHI |  | 2023-07-25 | 2024-07-25 | -585 |  |  | 2024-04-04 | Semestral | 2024-10-04 | -514
1123 | Monitor Multiparametrico | Biocare | IM12 | 7115030165 | V116014 | UCI 1 | Cubiculo 13 | INVIMA 2010EBC-0006587 | CLASE IIB | DISPONIBLE | Cosmitet Ltda. | Cosmitet Ltda. |  | 2023-08-29 | 2024-08-29 | -550 |  |  | 2023-12-01 | Semestral | 2024-06-01 | -639
1124 | Monitor Multiparametrico | Biocare | IM12 | C520070270 | N2549 | UCI 1 | Cubiculo 6 | INVIMA 2010EBC-0006587 | CLASE IIB | DISPONIBLE | Cosmitet Ltda. | SUKHI |  | 2023-08-17 | 2024-08-17 | -562 |  |  | 2023-11-16 | Semestral | 2024-05-17 | -654
1125 | Monitor Multiparametrico | Biocare | IM12 | C519030058 | N2005 | UCI 1 | Cubiculo 7 | INVIMA 2010EBC-0006587 | CLASE IIB | DISPONIBLE | Cosmitet Ltda. | SUKHI |  | 2023-08-29 | 2024-08-29 | -550 |  |  | 2023-11-16 | Semestral | 2024-05-17 | -654
1126 | Monitor Multiparametrico | Biocare | Im12 | IM15-7115030185 | V116020 | UCI 1 | Cubiculo 14 | INVIMA 2010EBC-0006587 | CLASE IIB | DISPONIBLE | Cosmitet Ltda. | SUKHI |  | 2023-08-29 | 2024-08-29 | -550 |  |  | 2023-11-16 | Semestral | 2024-05-17 | -654
1127 | Monitor Multiparametrico | Biocare | Im12 | 7115030178 | V116008 | UCI 1 | Cubiculo 4 | INVIMA 2010EBC-0006587 | CLASE IIB | DISPONIBLE | Cosmitet Ltda. | SUKHI |  | 2023-08-17 | 2024-08-17 | -562 |  |  | 2023-11-16 | Semestral | 2024-05-17 | -654
1128 | Monitor Multiparametrico | biocare | im12 | 7115030174 | V116022 | UCI 1 | cubiculo 5 | INVIMA 2010EBC-0006587 | CLASE IIB | DISPONIBLE | Cosmitet Ltda. | SUKHI |  | 2023-08-29 | 2024-08-29 | -550 |  |  | 2023-11-16 | Semestral | 2024-05-17 | -654
1129 | Monitor Multiparametrico | biocare | im12 | c520030030 | N.I | UCI 1 | cubiculo 10 | INVIMA 2010EBC-0006587 | CLASE IIB | DISPONIBLE | Cosmitet Ltda. | SUKHI |  | 2023-07-25 | 2024-07-25 | -585 |  |  | 2024-04-04 | Semestral | 2024-10-04 | -514
1130 | Monitor Multiparametrico | Biocare | IM 15 | 7115030177 | v116012 | UCI 1 | Cubiculo 09 | INVIMA 2010EBC-0006587 | CLASE IIB | DISPONIBLE | Cosmitet Ltda. | SUKHI |  | 2023-07-25 | 2024-07-25 | -585 |  |  | 2023-11-16 | Semestral | 2024-05-17 | -654
1131 | Monitor Multiparametrico | biocare | im12 | c520070267 | N.I | UCI 1 | cubiculo 08 | INVIMA 2010EBC-0006587 | CLASE IIB | DISPONIBLE | Cosmitet Ltda. | SUKHI |  | 2023-07-25 | 2024-07-25 | -585 |  |  | 2023-11-16 | Semestral | 2024-05-17 | -654
1132 | Monitor Multiparametrico | biocare | im15 | IM15-7115030176 | v116017 | UCIN | TRASNPORTE | INVIMA 2010EBC-0006587 | CLASE IIB | DISPONIBLE | Cosmitet Ltda. | SUKHI |  | 2023-07-26 | 2024-07-26 | -584 |  |  | 2023-11-16 | Semestral | 2024-05-17 | -654
1133 | Monitor Multiparametrico | biocare | im15 | 7115030192 | V116016 | UCI 1 | CUBICULO 1 | INVIMA 2010EBC-0006587 | CLASE IIB | DISPONIBLE | Cosmitet Ltda. | SUKHI |  | 2023-07-26 | 2024-07-26 | -584 |  |  | 2024-04-01 | Semestral | 2024-10-01 | -517
1134 | Monitor Multiparametrico | Mindray | Imec10 | EX42014649 | V114451 | Urgencias | Triagge 2 | INVIMA 2019EBC-0003486-R1 | CLASE IIB | DISPONIBLE | Cosmitet Ltda. | SUKHI |  | 2023-07-26 | 2024-07-26 | -584 |  |  | 2023-11-16 | Semestral | 2024-05-17 | -654
1135 | Monitor Multiparametrico | Biocare | Bm-9000S | 1309090500 | V102681 | Urgencias | Triagge 1 | INVIMA 2010EBC-0006587 | CLASE IIB | DISPONIBLE | Cosmitet Ltda. | Cosmitet Ltda. |  | 2023-08-29 | 2024-08-29 | -550 |  |  | 2023-11-16 | Semestral | 2024-05-17 | -654
1136 | Monitor Multiparametrico | Biocare | Bm-9000S | A0807713 | V113595 | Urgencias | Obs. camilla # 1 | INVIMA 2010EBC-0006587 | CLASE IIB | DISPONIBLE | Cosmitet Ltda. | SUKHI |  | 2024-06-06 | 2025-06-07 | -268 | 18495 B |  | 2023-11-16 | Semestral | 2024-05-17 | -654
1137 | Monitor Multiparametrico | Biocare | Bm-9000S | 1309070373 | V107583 | Urgencias | Obs. camilla #2 | INVIMA 2010EBC-0006587 | CLASE IIB | DISPONIBLE | Cosmitet Ltda. | SUKHI |  | 2024-06-06 | 2025-06-07 | -268 | 18496 B |  | 2023-11-16 | Semestral | 2024-05-17 | -654
1138 | Monitor Multiparametrico | Biocare | IM12 | C519110114 | N2108 | Urgencias | Obs. camilla #7 | INVIMA 2010EBC-0006587 | CLASE IIB | DISPONIBLE | Cosmitet Ltda. | SUKHI |  | 2024-06-05 | 2025-06-06 | -269 | 18467 B |  | 2023-11-16 | Semestral | 2024-05-17 | -654
1139 | Monitor Multiparametrico | Biocare | IM12 | C519110128 | AF30692 | Urgencias | Obs. camilla #9 | INVIMA 2010EBC-0006587 | CLASE IIB | DISPONIBLE | Cosmitet Ltda. | SUKHI |  | 2024-06-05 | 2025-06-06 | -269 | 18468 B |  | 2023-12-01 | Semestral | 2024-06-01 | -639
1140 | Monitor Multiparametrico | Biocare | IM12 | C516070219 | N2107 | Urgencias | Observacion 1 | INVIMA 2010EBC-0006587 | CLASE IIB | DISPONIBLE | Cosmitet Ltda. | SUKHI |  | 2024-05-30 | 2025-05-31 | -275 | 18441 B |  | 2023-11-16 | Semestral | 2024-05-17 | -654
1141 | Monitor Multiparametrico | Biocare | IM12 | 3413080303 | V115817 | Urgencias | Obs. camilla #8 | INVIMA 2010EBC-0006587 | CLASE IIB | DISPONIBLE | Cosmitet Ltda. | SUKHI |  | 2024-05-30 | 2025-05-31 | -275 | 18438 B |  | 2023-12-01 | Semestral | 2024-06-01 | -639
1142 | Monitor Multiparametrico | Mindray | Imec10 | EX-36006982 | V113323 | Urgencias | Obs. camilla #6 | INVIMA 2019EBC-0003486-R1 | CLASE IIB | DISPONIBLE | Cosmitet Ltda. | SUKHI |  | 2024-05-30 | 2025-05-31 | -275 | 18448 B |  | 2024-04-08 | Semestral | 2024-10-08 | -510
1143 | Monitor Multiparametrico | Biocare | Bm-9000S | 1309070326 | AF30894 | Urgencias | Obs. camilla #3 | INVIMA 2010EBC-0006587 | CLASE IIB | BAJA | Cosmitet Ltda. | Cosmitet Ltda. |  | 2024-05-30 | 2025-05-31 | -275 | 18446 B |  | 2023-12-01 | Semestral | 2024-06-01 | -639
1144 | Monitor Multiparametrico | Biocare | IM12 | C518040158 | N2106 | Urgencias | Obs. camilla #4 | INVIMA 2010EBC-0006587 | CLASE IIB | DISPONIBLE | Cosmitet Ltda. | SUKHI |  | 2024-06-04 | 2025-06-05 | -270 | 18460 B |  | 2023-12-01 | Semestral | 2024-06-01 | -639
1145 | Monitor Multiparametrico | Biocare | Bm-9000S | 1309090492 | N.I | Urgencias | Obs. camilla #5 | INVIMA 2010EBC-0006587 | CLASE IIB | DISPONIBLE | Cosmitet Ltda. | Cosmitet Ltda. |  | 2023-06-23 | 2024-06-23 | -617 |  |  | 2023-12-01 | Semestral | 2024-06-01 | -639
1146 | Monitor Multiparametrico | Biocare | IM12 | C518100235 | N2006 | Urgencias | Reanimacion | INVIMA 2010EBC-0006587 | CLASE IIB | DISPONIBLE | Cosmitet Ltda. | SUKHI |  | 2024-06-05 | 2025-06-06 | -269 | 18470 B |  | 2023-12-01 | Semestral | 2024-06-01 | -639
1147 | Monitor Multiparametrico | GE | B105M | SR622360008SA | N8408 | UCI | Cubículo 9- Bodega Uci | 2019EBC-0001978-R1 | IIB | DISPONIBLE | Cosmitet Ltda. | SUKHI |  | 2024-06-04 | 2025-06-05 | -270 | 18461 B |  | 2023-12-01 | Semestral | 2024-06-01 | -639
1148 | Monitor Multiparametrico | GE | B105M | SR22360010SA | N8410 | UCI | Cubículo 9- Bodega Uci | 2019EBC-0001978-R1 | IIB | DISPONIBLE | Cosmitet Ltda. | SUKHI |  | 2024-05-30 | 2025-05-31 | -275 | 18447 B |  | 2023-12-01 | Semestral | 2024-06-01 | -639
1149 | Monitor Multiparametrico | GE | B105M | SR622360009SA | N8409 | Hemodinamia | Preparacion pacientes | 2019EBC-0001978-R1 | IIB | DISPONIBLE | Cosmitet Ltda. | G Barco |  | 2023-06-13 | 2024-06-13 | -627 |  |  | 2023-11-16 | Semestral | 2024-05-17 | -654
1150 | Monitor Multiparametrico | GE | B105M | SR623030003SA | N9238 | UCI 2 | Cubiculo 28 | 2019EBC-0001978-R1 | IIB | DISPONIBLE | Cosmitet Ltda. | SUKHI |  | 2024-02-07 | 2025-02-07 | -388 |  |  | 2023-09-06 | semestral | 2024-03-07 | -725
1151 | Monitor Multiparametrico | GE | B105M | SR623030004SA | N9239 | UCI 2 | Cubiculo 15 | 2019EBC-0001978-R1 | IIB | DISPONIBLE | Cosmitet Ltda. | SUKHI |  | 2024-02-07 | 2025-02-07 | -388 |  |  | 2024-02-07 | semestral | 2024-08-08 | -571
1152 | Monitor Multiparametrico | GE | B105M | SR623030005SA | N9240 | UCI 2 | Cubiculo 21 | 2019EBC-0001978-R1 | IIB | DISPONIBLE | Cosmitet Ltda. | SUKHI |  | 2024-01-26 | 2025-01-26 | -400 |  |  | 2023-09-06 | semestral | 2024-03-07 | -725
1153 | Monitor Multiparametrico | GE | B105M | SR623030006SA | N9241 | UCI 2 | Cubiculo 25 | 2019EBC-0001978-R1 | IIB | DISPONIBLE | Cosmitet Ltda. | SUKHI |  | 2023-04-18 | 2024-04-18 | -683 |  |  | 2023-09-06 | semestral | 2024-03-07 | -725
1154 | Monitor Multiparametrico | GE | B105M | SR623030007SA | N9249 | UCI 2 | Cubiculo 20 | 2019EBC-0001978-R1 | IIB | DISPONIBLE | Cosmitet Ltda. | SUKHI |  | 2023-04-18 | 2024-04-18 | -683 |  |  | 2023-09-06 | semestral | 2024-03-07 | -725
1155 | Monitor Multiparametrico | GE | B105M | SR623030008SA | N9242 | UCI 2 | Cubiculo 19 | 2019EBC-0001978-R1 | IIB | DISPONIBLE | Cosmitet Ltda. | SUKHI |  | 2023-04-18 | 2024-04-18 | -683 |  |  | 2023-09-06 | semestral | 2024-03-07 | -725
1156 | Monitor Multiparametrico | GE | B105M | SR623030009SA | N9243 | UCI 2 | Cubiculo 17 | 2019EBC-0001978-R1 | IIB | DISPONIBLE | Cosmitet Ltda. | SUKHI |  | 2023-04-18 | 2024-04-18 | -683 |  |  | 2023-09-06 | semestral | 2024-03-07 | -725
1157 | Monitor Multiparametrico | GE | B105M | SR622360010SA | N9244 | UCI 2 | Cubiculo 22 | 2019EBC-0001978-R1 | IIB | DISPONIBLE | Cosmitet Ltda. | SUKHI |  | 2023-04-18 | 2024-04-18 | -683 |  |  | 2023-09-06 | semestral | 2024-03-07 | -725
1158 | Monitor Multiparametrico | GE | B105M | SR623030011SA | N9245 | UCI 2 | Cubiculo 16 | 2019EBC-0001978-R1 | IIB | DISPONIBLE | Cosmitet Ltda. | SUKHI |  | 2023-04-18 | 2024-04-18 | -683 |  |  | 2023-09-06 | semestral | 2024-03-07 | -725
1159 | Monitor Multiparametrico | GE | B105M | SR623030013SA | N9247 | UCI 2 | Cubiculo 23 | 2019EBC-0001978-R1 | IIB | DISPONIBLE | Cosmitet Ltda. | SUKHI |  | 2023-04-18 | 2024-04-18 | -683 |  |  | 2023-09-06 | semestral | 2024-03-07 | -725
1160 | Monitor Multiparametrico | GE | B105M | SR623030014SA | N9248 | UCI 2 | Cubibulo 29 | 2019EBC-0001978-R1 | IIB | DISPONIBLE | Cosmitet Ltda. | SUKHI |  | 2023-04-18 | 2024-04-18 | -683 |  |  | 2023-09-06 | semestral | 2024-03-07 | -725
1161 | Monitor Multiparametrico | GE | B105M | SR623030015SA | N9250 | UCI 2 | Cubiculo 18 | 2019EBC-0001978-R1 | IIB | DISPONIBLE | Cosmitet Ltda. | SUKHI |  | 2023-04-18 | 2024-04-18 | -683 |  |  | 2023-09-06 | semestral | 2024-03-07 | -725
1162 | Monitor Multiparametrico | GE | B105M | SR623030016SA | N9251 | UCI 2 | Cubiculo 27 | 2019EBC-0001978-R1 | IIB | DISPONIBLE | Cosmitet Ltda. | SUKHI |  | 2023-04-18 | 2024-04-18 | -683 |  |  | 2023-09-06 | semestral | 2024-03-07 | -725
1163 | Monitor Multiparametrico | GE | B105M | SR622360005SA | N8407 | UCI 2 | Cubiculo 30 | 2019EBC-0001978-R1 |  | DISPONIBLE | Cosmitet Ltda. | SUKHI |  | 2023-04-18 | 2024-04-18 | -683 |  |  | 2023-09-06 | semestral | 2024-03-07 | -725
1164 | Monitor Multiparametrico | GE | B105M | SR623030017SA | N9252 | UCI 2 | Cubiculo 26 | 2019EBC-0001978-R1 | IIB | DISPONIBLE | Cosmitet Ltda. | SUKHI |  | 2023-04-23 | 2024-04-23 | -678 |  |  | 2023-09-06 | semestral | 2024-03-07 | -725
1165 | Motor electrico legend | Medtronic | MIDAS REX LEGEND | FM08250050 | N.I | Central de Esterilizacion | Area de empaque |  |  | BAJA | Cosmitet Ltda. | Cosmitet Ltda. |  | 2023-04-18 | 2024-04-18 | -683 |  |  | 2023-09-06 | semestral | 2024-03-07 | -725
1166 | Nebulizador | Devilbiss | 5650D | D3197964 | N.I | Terapia respiratoria | Consultorio | 2019EBC-0001978-R2 |  | DISPONIBLE | Cosmitet Ltda. | Cosmitet Ltda. |  | 2023-01-04 | 2024-01-05 | -787 |  |  | 2023-09-06 | semestral | 2024-03-07 | -725
1167 | Negatoscopio | Biopadis | Nacional |  | V108445 | Especialistas | Consultorio #12 |  |  | BAJA | Cosmitet Ltda. | N.A |  | 2023-04-18 | 2024-04-18 | -683 |  |  | 2023-09-06 | semestral | 2024-03-07 | -725
1168 | Negatoscopio | Biopadis | N.I | N.I | V108546 | Especialistas | Consultorio #1 |  |  | BAJA | Cosmitet Ltda. | N.A |  | N.A | N.A | N.A |  |  | 2023-11-20 | Semestral | 2024-05-21 | -650
1169 | Negatoscopio | Biopadis | N.I | N.I | V108544 | Especialistas | Consultorio #4 |  |  | BAJA | Cosmitet Ltda. | N.A |  | N.A | N.A | N.A |  |  | 2023-07-21 | Anual | 2024-07-21 | -589
1170 | Negatoscopio | Generico | N.I | N.I | AF30465 - 1035000017 | Especialistas | Consultorio #9 |  |  | BAJA | Cosmitet Ltda. | N.A |  | N.A | N.A | N.A |  |  | N.A | N.A | N.A | N.A
1171 | Neumoinsuflador | Conmed | GS2000 | 94551LFI | N.I | Cirugía | Cuarto de equipos | INVIMA2019EBC-0020793 |  | DISPONIBLE | Cosmitet Ltda. | Cosmitet Ltda. |  | N.A | N.A | N.A |  |  | N.A | N.A | N.A | N.A
1172 | Neumoinsuflador | Karl Storz | 26 4320 | NW15227-B | N.I | Cirugía | Cuarto de equipos | 2019EBC-0001978-R3 |  | DISPONIBLE | Cosmitet Ltda. | Cosmitet Ltda. |  | N.A | N.A | N.A |  |  | N.A | N.A | N.A | N.A
1173 | Neuroestimulador | Plexigon | 2045725 | 1040PC133 | N.I | Cirugía | Recuperación | 2019EBC-0001978-R4 |  | DISPONIBLE | Cosmitet Ltda. | Cosmitet Ltda. |  | N.A | N.A | N.A |  |  | N.A | N.A | N.A | N.A
1174 | Nevera | ELECTROLUX | EUC326NDHW | 50302083 | V116243 | Banco de Sangre | Inmunohematologia | N.I | CLASE I | DISPONIBLE | Cosmitet Ltda. | Biomedica del Valle |  | N.A | N.A | N.A |  |  | 2023-04-26 | Semestral | 2023-10-26 | -858
1175 | Nevera | LG | GR302SH | 302MR01217 | 2027000006 | Banco de Sangre | Area de infecciosas | N.I | CLASE I | DISPONIBLE | Cosmitet Ltda. | Biomedica del Valle |  | N.A | N.A | N.A |  |  | 2024-04-17 | semestral | 2024-10-17 | -501
1176 | Nevera | CENTRALES | N.I. | 624271451 | N.I | UCIN | UCIN | N.I | CLASE I | DISPONIBLE | Cosmitet Ltda. | Biomedica del Valle |  | 2022-04-11 | 2023-04-12 | -1055 |  |  | 2024-04-15 | Cuatrimestral | 2024-08-13 | -566
1177 | Nevera | ICASA | ATE-8A | 138490 | 2027000005 | UCI 1 | Estacion de enfermeria. | N.I | CLASE I | DISPONIBLE | Cosmitet Ltda. | Biomedica del Valle |  | 2023-09-22 | 2024-09-22 | -526 |  |  | 2024-04-16 | Cuatrimestral | 2024-08-14 | -565
1178 | Nevera | ELECTROLUX | EFUP313YSKW | 50100835 | V116240 | Banco de Sangre | Area infecciosas | N.I | CLASE I | DISPONIBLE | Cosmitet Ltda. | Biomedica del Valle |  | N.A | N.A | N.A |  |  | 2024-04-19 | Cuatrimestral | 2024-08-17 | -562
1179 | Nevera | WHIRPOOL | WD555OL | HR20216874 | V112719 | Banco de Sangre | Bodega Coordinacion | N.I | CLASE I | DISPONIBLE | Cosmitet Ltda. | Biomedica del Valle |  | N.A | N.A | N.A |  |  | 2024-04-20 | Cuatrimestral | 2024-08-18 | -561
1180 | Nevera | abba | nwars0651p | 180800527 | n1764 | Hospitalización | Cuarto de medicamentos 8vo | N.I | CLASE I | DISPONIBLE | Cosmitet Ltda. | Biomedica del Valle |  | 2023-12-15 | 2024-12-15 | -442 |  |  | 2024-04-15 | Cuatrimestral | 2024-08-13 | -566
1181 | Nevera | abba | Nvars0651p | 180800529 | n1766 | Hospitalización | estación de enfermeria 5 PISO NORTE | N.I | CLASE I | DISPONIBLE | Cosmitet Ltda. | Biomedica del valle |  | 2022-07-05 | 2023-07-06 | -970 |  |  | 2024-04-15 | Cuatrimestral | 2024-08-13 | -566
1182 | Nevera | abba | Nvars0651p | 180800003 | N1767 | Hospitalización | Trabajo limpio #4 | N.I | CLASE I | DISPONIBLE | Cosmitet Ltda. | Biomedica del valle |  | N.A | N.A | N.A |  |  | 2024-04-17 | Cuatrimestral | 2024-08-15 | -564
1183 | Nevera | BIORED | BIORVP04G081900 | BIO-R1900171 |  | Laboratorio | Toma de muestras Bosque | INVIMA 2019EBC-0003486-R5 | CLASE I | DISPONIBLE | Cosmitet Ltda. | Biomedica del Valle |  | N.A | N.A | N.A |  |  | 2024-04-17 | Cuatrimestral | 2024-08-15 | -564
1184 | Nevera | CHALLENGER | (17 PIES NO FROST) | 3010031 | 2027000020 | Laboratorio | Especiales | N.I | CLASE I | DISPONIBLE | Cosmitet Ltda. | Biomedica del Valle |  | N.A | N.A | N.A |  |  | 2024-04-16 | Cuatrimestral | 2024-08-14 | -565
1185 | Nevera | CHALLENGER | CR262 | 210201-03024 | N.I | Laboratorio | Toma de Muestras Ferrocarriles | INVIMA 2019EBC-0003486-R7 | CLASE I | DISPONIBLE | Cosmitet Ltda. | Biomedica del Valle | USC | 2023-09-22 | 2024-09-22 | -526 |  |  | 2024-04-17 | Cuatrimestral | 2024-08-15 | -564
1186 | Nevera | HACEB | N15/NF ELEGANT | F-031063352 | AF30162 | Laboratorio | Microbiologia | N.I | CLASE I | DISPONIBLE | Cosmitet Ltda. | Biomedica del Valle |  | 2022-04-11 | 2023-04-12 | -1055 |  |  | 2024-04-18 | Cuatrimestral | 2024-08-16 | -563
1187 | Nevera | INDURAMA | VFV-400 | E00001700500840173 | V114577 | Laboratorio | Regionales (Microelisa) | N.I | CLASE I | DISPONIBLE | Cosmitet Ltda. | Biomedica del Valle |  | N.A | N.A | N.A |  |  | 2024-04-18 | Cuatrimestral | 2024-08-16 | -563
1188 | Nevera | LG | 720C | 78309601 | AF30086 | Laboratorio | Almacen | N.I | CLASE I | DISPONIBLE | Cosmitet Ltda. | Biomedica del Valle |  | N.A | N.A | N.A |  |  | 2024-04-18 | Cuatrimestral | 2024-08-16 | -563
1189 | Nevera | Haceb | RS-9A | F03106025 | AF30285 | Oncologia | Area medicamentos | INVIMA 2019EBC-0003486-R1 | CLASE I | DISPONIBLE | Cosmitet Ltda. | Biomedica del valle |  | N.A | N.A | N.A |  |  | 2024-04-18 | Cuatrimestral | 2024-08-16 | -563
1190 | Nevera | Vestfrost | MK 144 / Horizontal | 20134087894 | R | Partos | Consultorio | INVIMA 2019EBC-0003486-R2 | CLASE I | DISPONIBLE | Cosmitet Ltda. | Biomedica del Valle | USC | 2023-09-22 | 2024-09-22 | -526 |  |  | 2024-04-18 | Cuatrimestral | 2024-08-16 | -563
1191 | Nevera | ABBA | NVAR50651P | 180800451 | N1765 | Hospitalización | PISO 6 | INVIMA 2019EBC-0003486-R3 | CLASE I | DISPONIBLE | Cosmitet Ltda. | Biomedica del Valle |  | N.A | N.A | N.A |  |  | 2024-04-19 |  | 2025-04-20 | -316
1192 | Nevera | CHALLENGER | CR233 | 090523-00992 | V102334 | UCI 2 | UCI 2 | INVIMA 2019EBC-0003486-R4 | CLASE I | DISPONIBLE | Cosmitet Ltda. | Biomedica del Valle |  | 2022-04-11 | 2023-04-12 | -1055 |  |  | 2023-05-15 | Cuatrimestral | 2023-09-12 | -902
1193 | Nevera | SAMSUNG | RT6WNPP1/SCL | JJGA4GR2B50226H | V108653 | Laboratorio | Hematología Coagulación | N.I | CLASE I | DISPONIBLE | Cosmitet Ltda. | Biomedica del Valle |  | N.A | N.A | N.A |  |  | 2023-12-27 | Cuatrimestral | 2024-04-25 | -676
1194 | Nevera | WHIRPOOL | LWT6506A | VS30551910 | N.I | Laboratorio | Almacen | N.I | CLASE I | DISPONIBLE | Cosmitet Ltda. | Biomedica del Valle |  | 2024-05-31 | 2025-06-01 | -274 |  |  | 2024-04-19 |  | 2025-04-20 | -316
1195 | Nevera | LG | GC-131S | TRGQ00015 | V108282 | Hemodinamia | Preparacion pacientes | INVIMA 2019EBC-0003486-R8 | CLASE I | DISPONIBLE | Cosmitet Ltda. | Biomedica del valle |  | 2024-03-22 | 2025-03-23 | -344 |  |  | Nuevo |  | #VALUE! | #VALUE!
1196 | Nevera | PHCBI | SF-L6111W-PS | 180600205 | N.I | Cirugía | Cuarto de equipos | INVIMA 2019EBC-0003486-R9 | CLASE I | DISPONIBLE | Baxter | Baxter |  | 2024-05-30 | 2025-05-31 | -275 |  |  | 2024-04-19 |  | 2025-04-20 | -316
1197 | Nevera de transporte con termometro | Biored | 5 QT Cooler | BIO-E24503 | N.A | Hospitalización |  | Excluido de registro Invima | N.A | DISPONIBLE | Cosmitet Ltda. | N.A |  | N.A | N.A | N.A |  |  | 2024-04-16 | Cuatrimestral | 2024-08-14 | -565
1198 | Nevera de transporte con termometro | Biored | 5 QT Cooler | BIO-E24508 | N.A | Hospitalización |  | Excluido de registro Invima | N.A | DISPONIBLE | Cosmitet Ltda. | N.A |  | N.A | N.A | N.A |  |  |  |  | 1900-12-31 | -45717
1199 | Nevera de transporte con termometro | Biored | 5 QT Cooler | BIO-E24504 | N.A | Hospitalización |  | Excluido de registro Invima | N.A | DISPONIBLE | Cosmitet Ltda. | N.A |  | 2024-03-01 | 2025-03-02 | -365 |  |  | N.A | N.A | N.A | N.A
1200 | Nevera de transporte con termometro | Biored | 5 QT Cooler | BIO-E24501 | N.A | Hospitalización |  | Excluido de registro Invima | N.A | DISPONIBLE | Cosmitet Ltda. | N.A |  | 2024-03-01 | 2025-03-02 | -365 |  |  | N.A | N.A | N.A | N.A
1201 | Nevera de transporte con termometro | Biored | 5 QT Cooler | BIO-E24500 | N.A | Hospitalización |  | Excluido de registro Invima | N.A | DISPONIBLE | Cosmitet Ltda. | N.A |  | 2024-03-01 | 2025-03-02 | -365 |  |  | N.A | N.A | N.A | N.A
1202 | Nevera de transporte con termometro | Biored | 5 QT Cooler | BIO-E24509 | N.A | Hospitalización |  | Excluido de registro Invima | N.A | DISPONIBLE | Cosmitet Ltda. | N.A |  | 2024-03-01 | 2025-03-02 | -365 |  |  | N.A | N.A | N.A | N.A
1203 | Nevera de transporte con termometro | Biored | 5 QT Cooler | BIO-E24505 | N.A | Hospitalización |  | Excluido de registro Invima | N.A | DISPONIBLE | Cosmitet Ltda. | N.A |  | 2024-03-01 | 2025-03-02 | -365 |  |  | N.A | N.A | N.A | N.A
1204 | Nevera de transporte con termometro | Biored | 5 QT Cooler | BIO-E24502 | N.A | Hospitalización |  | Excluido de registro Invima | N.A | DISPONIBLE | Cosmitet Ltda. | N.A |  | 2024-03-01 | 2025-03-02 | -365 |  |  | N.A | N.A | N.A | N.A
1205 | Nevera de transporte con termometro | Biored | 5 QT Cooler | BIO-E24507 | N.A | Urgencias |  | Excluido de registro Invima | N.A | DISPONIBLE | Cosmitet Ltda. | N.A |  | 2024-03-01 | 2025-03-02 | -365 |  |  | N.A | N.A | N.A | N.A
1206 | Nevera de transporte con termometro | Biored | 5 QT Cooler | BIO-E24506 | N.A | Urgencias |  | Excluido de registro Invima | N.A | DISPONIBLE | Cosmitet Ltda. | N.A |  | 2024-03-01 | 2025-03-02 | -365 |  |  | N.A | N.A | N.A | N.A
1207 | Nevera de transporte con termometro | Biored | 22 QT Cooler | NVT0002 | N.A | Oncologia | --- | Excluido de registro Invima | N.A | DISPONIBLE | Cosmitet Ltda. | N.A |  | 2024-03-01 | 2025-03-02 | -365 |  |  | N.A | N.A | N.A | N.A
1208 | Nevera de transporte con termometro | Biored | 42 QT Cooler | BIO-E24499 | N.A | Laboratorio |  | Excluido de registro Invima | N.A | DISPONIBLE | Cosmitet Ltda. | N.A |  | 2024-03-01 | 2025-03-02 | -365 |  |  | N.A | N.A | N.A | N.A
1210 | Nevera de trasnporte conTermometro Digital | n.i. | n.i. | n.i. | n.i. | Cirugia | preparacion pacientes |  |  | DISPONIBLE |  |  |  | 2024-03-01 | 2025-03-02 | -365 |  |  | N.A | N.A | N.A | N.A
1211 | Nevera de trasnporte conTermometro Digital | N.I. | N.I. | N.I. | N.I. | Cirugia | sala de cx |  |  | DISPONIBLE |  |  |  | 2024-03-01 | 2025-03-02 | -365 |  |  | N.A | N.A | N.A | N.A
1212 | Oftalmoscopio binocular indirecto | Welch Allyn | 12500 | 142446 | N2489 | Especialistas | consultorios | INVIMA 2017DM-0017337 | Clase I | DISPONIBLE | Cosmitet Ltda. | N.A |  | N.A | N.A | N.A |  |  | 2023-11-30 | Anual | 2024-11-30 | -457
1213 | Olla esterilizadora | ALL AMERICAN | 25X-1 | D0029823 | V115631 | Laboratorio | Centrifugación | INVIMA 2014DM-0011560 |  | DISPONIBLE | Cosmitet Ltda. | SUKHI |  |  | 366 | -45717 |  |  |  |  | 1900-12-31 | -45717
1214 | Planta de Osmosis | Abbott | tap made 100 | 155 | N.I | Banco de sangre |  | INVIMA 2014DM-0011561 |  | BAJA | UNIVERSAL OSMOSIS | UNIVERSAL OSMOSIS |  | N.A | N.A | N.A |  |  | 2024-05-08 | N.A | 2025-05-09 | -297
1215 | Planta de osmosis portatil | Baxter | WRO 300 | WR32062 | N.I | Unidad renal | UCI | INVIMA 2014DM-0011562 |  | DISPONIBLE | Baxter | Baxter |  | N.A | N.A | N.A |  |  | 2024-01-09 | Anual | 2025-01-09 | -417
1216 | Planta de osmosis portatil | Baxter | WRO 300 | WR32059 | N.I | Unidad renal | UCI | INVIMA 2014DM-0011563 |  | DISPONIBLE | Baxter | Baxter |  | N.A | N.A | N.A |  |  | 2024-01-05 | Anual | 2025-01-05 | -421
1217 | Procesador y Fuente de Luz | Pentax | EPK-15500C | B00000Z0591 | N8815 | Gastroscopia | Sala de procedimientos | INVIMA 2014DM-0011564 |  | DISPONIBLE | Cosmitet Ltda. | Cosmitet Ltda. |  | N.A | N.A | N.A |  |  |  |  | 1900-12-31 | -45717
1218 | Procesadora | Olympus | Evis exera III CV-190 | 7401827 | N810 | Gastroscopia | Sala de procedimientos (torre 190) | INVIMA 2014DM-0011565 |  | DISPONIBLE | Cosmitet Ltda. | Biomeg |  | N.A | N.A | N.A |  |  | 2024-02-09 | Semestral | 2024-08-10 | -569
1219 | Procesadora | Olympus | Evis exera II CLV-180 | 7600334 | N.I | Gastroscopia | Sala de procedimientos (torre 180) | INVIMA 2014DM-0011566 |  | DISPONIBLE | Cosmitet Ltda. | Biomeg |  | 2023-11-01 | 2024-11-01 | -486 | 28994-23 |  | 2024-02-09 | Semestral | 2024-08-10 | -569
1220 | Pulsioximetro | Edan | H100-B | 316036-M14400080096 | V114359 | Especialistas | Backup | INVIMA 2020EBC-0005674-R1 | CLASE IIB | DISPONIBLE | Cosmitet Ltda. | Cosmitet Ltda. |  | 2024-05-10 | 2025-05-11 | -295 | 18374 B |  | 2024-01-26 | Anual | 2025-01-26 | -400
1221 | Pulsioximetro | EDAN | H100-B | 360101-M22314600273 | N7525 | Hospitalización | Estación de Enfermeria | INVIMA 2020EBC-0005674-R1 | CLASE IIB | DISPONIBLE | Cosmitet Ltda. | SUKHI |  | 2024-05-20 | 2025-05-21 | -285 | 18405 B |  |  | n.a | 1900-12-31 | -45717
1222 | Pulsioximetro | EDAN | H100-B | 360101-M22314600272 | N7524 | Hospitalización | Estación de enfermeria#6 | INVIMA 2020EBC-0005674-R1 | CLASE IIB | DISPONIBLE | Cosmitet Ltda. | N.A |  | 2024-05-20 | 2025-05-21 | -285 | 18409 B |  |  | n.a | 1900-12-31 | -45717
1223 | Pulsioximetro | EDAN | H100-B | 360101-M22314600194 | N7357 | Hospitalización | Estación de enfermeria#6 | INVIMA 2020EBC-0005674-R1 | CLASE IIB | DISPONIBLE | Cosmitet Ltda. | SUKHI |  | 2024-05-10 | 2025-05-11 | -295 | 18365 B |  |  | n.a | 1900-12-31 | -45717
1224 | Pulsioximetro | EDAN | H100-B | 360101-M22314600193 | N7356 | Hospitalización | Estacion de enfermeria 5 piso norte | INVIMA 2020EBC-0005674-R1 | CLASE IIB | DISPONIBLE | Cosmitet Ltda. | SUKHI |  | 2024-05-10 | 2025-05-11 | -295 | 18366 B |  | N.A | n.a | N.A | N.A
1225 | Pulsioximetro | EDAN | H100-B | 360101-M22314600296 | N8677 | Hospitalización | Estacion de enfermeria 5 piso norte | INVIMA 2020EBC-0005674-R1 | CLASE IIB | DISPONIBLE | Cosmitet Ltda. | N.A |  | 2024-05-10 | 2025-05-11 | -295 | 18372 B |  | N.A |  | N.A | N.A
1226 | Pulsioximetro | EDAN | H100-B | 360101-M22314600192 | N7355 | Hospitalización | estación de enfermeria #5 sur | INVIMA 2020EBC-0005674-R1 | CLASE IIB | DISPONIBLE | Cosmitet Ltda. | SUKHI |  | 2024-05-10 | 2025-05-11 | -295 | 18371 B |  |  | n.a | 1900-12-31 | -45717
1227 | Pulsioximetro | EDAN | H100-B | 360101-M22314600204 | N7522 | Hospitalización | estación de enfermeria #5 SUR | INVIMA 2020EBC-0005674-R1 | CLASE IIB | DISPONIBLE | Cosmitet Ltda. | SUKHI |  | 2024-05-17 | 2025-05-18 | -288 | 18403 B |  |  | n.a | 1900-12-31 | -45717
1228 | Pulsioximetro | EDAN | H100-B | 360101-M22314600300 | N8681 | Hospitalización | estación de enfermeria #4 | INVIMA 2020EBC-0005674-R1 | CLASE IIB | DISPONIBLE | Cosmitet Ltda. | N.A |  | 2024-05-10 | 2025-05-11 | -295 | 18376 B |  |  |  | 1900-12-31 | -45717
1229 | Pulsioximetro | EDAN | H100-B | 360101-M22314600191 | N7354 | Hospitalización | estación de enfermeria #4 | INVIMA 2020EBC-0005674-R1 | CLASE IIB | DISPONIBLE | Cosmitet Ltda. | SUKHI |  | 2024-05-10 | 2025-05-11 | -295 | 18373 B |  |  | n.a | 1900-12-31 | -45717
1230 | Pulsioximetro | EDAN | H100-B | 360101-M22314600202 | N7521 | Hospitalización | estación de enfermeria #4 | INVIMA 2020EBC-0005674-R1 | CLASE IIB | DISPONIBLE | Cosmitet Ltda. | SUKHI |  | 2024-05-10 | 2025-05-11 | -295 | 18377 B |  |  | n.a | 1900-12-31 | -45717
1231 | Pulsioximetro | EDAN | H100-B | 360101-M22314600201 | N7520 | Hospitalización | estación de enfermeria 4 piso | INVIMA 2020EBC-0005674-R1 | CLASE IIB | DISPONIBLE | Cosmitet Ltda. | SUKHI |  | 2024-01-26 | 2025-01-26 | -400 | 30475-24 |  |  | n.a | 1900-12-31 | -45717
1232 | Pulsioximetro | Nellcor | N595 | 20132-01 | V113320 | Imágenes diagnosticas | Resonancia | INVIMA 2018EBC-0017894 | CLASE IIB | DISPONIBLE | Cosmitet Ltda. | N.A |  | 2023-08-14 | 2024-08-14 | -565 |  |  | 2024-02-07 | Anual | 2025-02-07 | -388
1233 | Pulsioximetro | EDAN | H100-B | 360101-M18504510003 | N1484 | Partos | Observacion Partos | INVIMA 2020EBC-0005674-R1 | CLASE IIB | DISPONIBLE | Cosmitet Ltda. | N.A |  | 2024-05-20 | 2025-05-21 | -285 | 18418 B |  | 2022-09-26 | N.A | 2023-09-27 | -887
1234 | Pulsioximetro | Generico | Fs20A | FS2E211200700899 | N.A | Urgencias | Oficina jefe | INVIMA 2018EBC-0018574 | CLASE IIB | BAJA | Cosmitet Ltda. | N.A |  | 2024-05-20 | 2025-05-21 | -285 | 18408 B |  |  | N.A | 1900-12-31 | -45717
1236 | Pulsioximetro | EDAN | H100-B | 360101-M22314600297 | N8678 | Hospitalización | STOCK | INVIMA 2020EBC-0005674-R1 | CLASE IIB | DISPONIBLE | Cosmitet Ltda. | SUKHI |  | 2023-08-14 | 2024-08-14 | -565 |  |  |  |  | 1900-12-31 | -45717
1237 | Pulsioximetro | EDAN | H100-B | 360101-M22314600298 | N8679 | Hospitalización | Estación 8vo piso | INVIMA 2020EBC-0005674-R1 | CLASE IIB | FUERA DE SERVICIO | Cosmitet Ltda. | N.A |  | 2024-05-20 | 2025-05-21 | -285 | 18407 B |  |  |  | 1900-12-31 | -45717
1238 | Pulsioximetro | EDAN | H100-B | 360101-M22314600299 | N8680 | Hospitalización | Estación 8vo piso | INVIMA 2020EBC-0005674-R1 | CLASE IIB | DISPONIBLE | Cosmitet Ltda. | N.A |  | 2024-01-05 | 2025-01-05 | -421 | 29910-23 |  |  |  | 1900-12-31 | -45717
1239 | Pulsioximetro | GMD | PULSAX 500E | 21IM01116 | N.I | Terapia respiratoria | Terapia respiratoria | INVIMA 2018EBC-0018574 | CLASE IIB | DISPONIBLE | Cosmitet Ltda. | N.A |  | 2024-05-20 | 2025-05-21 | -285 | 18417 B
1240 | Pulsioximetro |  |  | UR-P001 |  | Unidad Renal | Carro de paro | INVIMA 2018EBC-0018574 | CLASE IIB | BAJA | Cosmitet Ltda. | N.A |  | 2024-01-05 | 2025-01-05 | -421 |  |  | 2024-01-24 |  | 2025-01-24 | -402
1241 | Reanimador para Bebés | Fisher and Paykel health Care | Neopuff | 220426033713 | N8070 | Terapia respiratoria | Oficina terapia respiratoria | 2019Dm-0005158-R1 | IIA | DISPONIBLE | Cosmitet Ltda. | Cosmitet Ltda. |  | N.A | N.A | N.A |  |  | N.A | N.A | N.A | N.A
1242 | Refrigerador de GloBulos Rojos |  | N.I | CRD-RF-01 | V105014 | Banco de Sangre | Cuarto de Refrigeracion | INVIMA 2017DM-0017119 |  | DISPONIBLE | Cosmitet Ltda. | Biomedica del Valle |  | 02-Aug-22 | #VALUE! | #VALUE! |  |  | 2023-10-01 | Cuatrimestral | 2024-01-29 | -763
1243 | Regulador de aire | Gentec | 4000PSI | L2220601580038 | N.I | Cirugía | Biomedico | 2019Dm-0005158-R3 |  | DISPONIBLE | Cosmitet Ltda. | Cosmitet Ltda. |  | N.A | N.A | N.A |  |  | N.A | N.A | N.A | N.A
1244 | Regulador de oxigeno | air imean | 0-4000 | 122421 | [9 empty] | 2022-04-11 | 2023-04-12 | -1055 |  |  | N.A | N.A | N.A | N.A
1245 | Regulador de Oxígeno | air imetan | 0-15 L | 8076 | N.I | UCI 1 | Cuarto de equipos | INVIMA 2014DM-0011354 | Clase IIa | DISPONIBLE | Cosmitet Ltda. | N.A |  | 2022-04-11 | 2023-04-12 | -1055 |  |  | N.A | N.A | N.A | N.A
1246 | Regulador de Oxígeno | air imetan | 0-15 L | 7998 | N.I | UCIN | UCIN | INVIMA 2014DM-0011354 | Clase IIa | DISPONIBLE | Cosmitet Ltda. | N.A |  | 2024-06-25 | 2025-06-26 | -249 |  |  | N.A | N.A | N.A | N.A
1247 | Regulador de Oxígeno | GENTEC | 0-15 L | 7897 | N.I | UCIN | UCIN | INVIMA 2014DM-0011354 | Clase IIa | DISPONIBLE | Cosmitet Ltda. | N.A |  | 2022-04-11 | 2023-04-12 | -1055 |  |  | N.A | N.A | N.A | N.A
1248 | Regulador de Oxígeno | gentec | 0-15LPM | 20080311-603 | N.A. | Hospitalización | 8vo Piso | INVIMA 2014DM-0011354 | Clase IIa | DISPONIBLE | Cosmitet Ltda. | N.A |  | 2024-06-25 | 2025-06-26 | -249 |  |  | N.A | N.A | N.A | N.A
1249 | Regulador de Oxígeno | Hudson RCI | 2615 | MHB9711-0077 | N.I | Gastroscopia | Sala de procedimientos | INVIMA 2014DM-0011354 | Clase IIa | DISPONIBLE | Cosmitet Ltda. | N.A |  | 2024-07-12 | 2025-07-13 | -232 | 18565 B |  | N.A | N.A | N.A | N.A
1250 | Regulador de Oxígeno | oxygen | N.I | 1621260 | N.I | Cirugía | Recuperación | INVIMA 2014DM-0011354 | Clase IIa | DISPONIBLE | Cosmitet Ltda. | N.A |  | 2024-06-25 | 2025-06-26 | -249 | 18519 B |  | N.A | N.A | N.A | N.A
1251 | Regulador de Oxígeno | Imetan | R-915 | 031881 | N.I | Hospitalización | 4to Piso | INVIMA 2014DM-0011354 | Clase IIa | DISPONIBLE | Cosmitet Ltda. | N.A |  | 2022-04-11 | 2023-04-12 | -1055 |  |  | N.A | N.A | N.A | N.A
1252 | Regulador de Oxígeno | oxygen | N.I | 1621255 | N.I | Hospitalización | 6to Piso | INVIMA 2014DM-0011354 | Clase IIa | DISPONIBLE | Cosmitet Ltda. | N.A |  | 2022-04-11 | 2023-04-12 | -1055 |  |  | N.A | N.A | N.A | N.A
1253 | Regulador de Oxígeno | Harris | 364515 | 82786 | N.I | Unidad Renal | Procedimientos Hemodialisis | INVIMA 2014DM-0011354 | Clase IIa | DISPONIBLE | Cosmitet Ltda. | N.A |  | 2022-04-11 | 2023-04-12 | -1055 |  |  | N.A | N.A | N.A | N.A
1254 | Regulador de Oxígeno | Responsive | 120-1060C | 3094111 | N.I | Unidad Renal | Sala de dialisis peritonial | INVIMA 2014DM-0011354 | Clase IIa | DISPONIBLE | Cosmitet Ltda. | N.A |  | 2024-06-25 | 2025-06-26 | -249 |  |  | N.A | N.A | N.A | N.A
1255 | Regulador de Oxígeno | Imetan | R-915 | 100473 | N.I | Imágenes diagnosticas | resonancia | INVIMA 2014DM-0011354 | Clase IIa | DISPONIBLE | Cosmitet Ltda. | N.A |  | 2024-07-04 | 2025-07-05 | -240 |  |  | N.A | N.A | N.A | N.A
1256 | Regulador de Oxígeno | Imetan | R-915 |  | N.I | Hospitalización | 5to Piso | INVIMA 2014DM-0011354 | Clase IIa | DISPONIBLE | Cosmitet Ltda. | N.A |  | 2024-07-05 | 2025-07-06 | -239 | 18547 B |  | N.A | N.A | N.A | N.A
1257 | Regulador de Oxígeno | Imetan | R-915 | 1735919 | N.I | Cirugía | Carro de paro salas cirugia | INVIMA 2014DM-0011354 | Clase IIa | DISPONIBLE | Cosmitet Ltda. | N.A |  | 2024-06-13 | 2025-06-14 | -261 | 18504 B |  | N.A | N.A | N.A | N.A
1258 | Regulador de Oxígeno | Gentec | 284MA-15LY | HEM-RG001 | N.A | Hemodinamia | Hemodinamia | 2017DM-0016286 | CLASE IIA | DISPONIBLE | Cosmitet Ltda. | N.A |  | 2024-06-13 | 2025-06-14 | -261 | 18508 B |  | N.A | N.A | N.A | N.A
1259 | Regulador de Oxígeno | Gentec | 284MA-15LY | HOS-RG001 | N.A | Hospitalización | Hospitalización | 2017DM-0016286 | CLASE IIA | DISPONIBLE | Cosmitet Ltda. | N.A |  | 2024-06-13 | 2025-06-14 | -261 | 18509 B |  | N.A | N.A | N.A | N.A
1260 | Regulador de Oxígeno | AIR IMETAN | R 915 / CGA-540 | 236624 | N.A | Urgencias | Urgencias | INVIMA 2018DM-0003367-R1 | CLASE IIA | DISPONIBLE | Cosmitet Ltda. | N.A |  | 2024-07-04 | 2025-07-05 | -240 | 18538 B |  | N.A | N.A | N.A | N.A
1261 | Regulador de Oxígeno | AIR IMETAN | R 915 / CGA-540 | 236623 | N.A | Urgencias | Urgencias | INVIMA 2018DM-0003367-R1 | CLASE IIA | DISPONIBLE | Cosmitet Ltda. | N.A |  | 2024-06-13 | 2025-06-14 | -261 | 18503 B |  | N.A | N.A | N.A | N.A
1262 | Regulador de Oxígeno | Gentec | 284MA-15LY | HOS-RG002 | N.A | Hospitalización | Hospitalización | 2017DM-0016286 | CLASE IIA | DISPONIBLE | Cosmitet Ltda. | N.A |  | 2024-06-13 | 2025-06-14 | -261 | 18502 B |  | N.A | N.A | N.A | N.A
1263 | Regulador de Oxígeno | Gentec | 284MA-15LY | HOS-RG003 | N.A | Hospitalización | Hospitalización | 2017DM-0016286 | CLASE IIA | DISPONIBLE | Cosmitet Ltda. | N.A |  | 2024-06-13 | 2025-06-14 | -261 | 18506 B |  | N.A | N.A | N.A | N.A
1264 | Regulador de Oxígeno | Gentec | 284MA-15LY | HOS-RG004 | N.A | Hospitalización | Hospitalización | 2017DM-0016286 | CLASE IIA | DISPONIBLE | Cosmitet Ltda. | N.A |  | 2024-06-13 | 2025-06-14 | -261 | 18505 B |  | N.A | N.A | N.A | N.A
1265 | Regulador de Oxígeno | Gentec | 284MA-15LY | HOS-RG005 | N.A | Hospitalización | Hospitalización | 2017DM-0016286 | CLASE IIA | DISPONIBLE | Cosmitet Ltda. | N.A |  | 2022-04-11 | 2023-04-12 | -1055 |  |  | N.A | N.A | N.A | N.A
1266 | Regulador de Oxígeno | Gentec | 284MA-15LY | HOS-RG006 | N.A | Hospitalización | Hospitalización | 2017DM-0016286 | CLASE IIA | DISPONIBLE | Cosmitet Ltda. | N.A |  | 2023-09-04 | 2024-09-04 | -544 |  |  | N.A | N.A | N.A | N.A
1267 | Regulador de Vacio | Chemetron | 22-13-1208 1114 | CRG-V002 | N.I | Cirugía | Cuarto de equipos | INVIMA 2022DM-0024971 | CLASE IIA | DISPONIBLE | Cosmitet Ltda. | N.A |  | 2023-09-04 | 2024-09-04 | -544 |  |  | N.A | N.A | N.A | N.A
1268 | Regulador de Vacio | Chemetron | 22-13-1208 | CRG-V001 | N869 | Cirugía | Cuarto de equipos | INVIMA 2022DM-0024971 | CLASE IIA | DISPONIBLE | Cosmitet Ltda. | N.A |  | 2023-09-04 | 2024-09-04 | -544 |  |  | N.A | N.A | N.A | N.A
1269 | Regulador de Vacio | Gentec | 882VR-300-CH-C | 610200300630051 | N.I | Cirugía | Cuarto de equipos | INVIMA 2017DM-0016286 | Clase IIa | DISPONIBLE | Cosmitet Ltda. | N.A |  | 2023-09-29 | 2024-09-29 | -519 |  |  | N.A | N.A | N.A | N.A
1270 | Regulador de Vacio | Gentec | 882VR-300-CH-T | 617-190300200-034 | N.I | Cirugía | Sala 1 | INVIMA 2017DM-0016286 | Clase IIa | DISPONIBLE | Cosmitet Ltda. | N.A |  | 2023-09-20 | 2024-09-20 | -528 |  |  | N.A | N.A | N.A | N.A
1271 | Regulador de Vacio | Gentec | 882VR-300-CH-T | 617-190300200-036 | N.I | Cirugía | Sala 1 | INVIMA 2017DM-0016286 | Clase IIa | DISPONIBLE | Cosmitet Ltda. | N.A |  | 2023-10-24 | 2024-10-24 | -494 |  |  | N.A | N.A | N.A | N.A
1272 | Regulador de Vacio | Chemetron | 22-13-1108 0708 | CRG-V004 | N.I | Cirugía | Sala 2 | INVIMA 2022DM-0024971 | CLASE IIA | DISPONIBLE | Cosmitet Ltda. | N.A |  | 2023-09-04 | 2024-09-04 | -544 |  |  | N.A | N.A | N.A | N.A
1273 | Regulador de Vacio | Chemetron | 22-13-1208 0814 | CRG-V003 | N.I | Cirugía | Sala 2 | INVIMA 2022DM-0024971 | CLASE IIA | DISPONIBLE | Cosmitet Ltda. | N.A |  | 2023-09-04 | 2024-09-04 | -544 |  |  | N.A | N.A | N.A | N.A
1274 | Regulador de Vacio | Gentec | 882VR-300-CH-C | 610200300630090 | N.I | Cirugía | Sala 3 | INVIMA 2017DM-0016286 | Clase IIa | DISPONIBLE | Cosmitet Ltda. | N.A |  | 2023-09-04 | 2024-09-04 | -544 |  |  | N.A | N.A | N.A | N.A
1275 | Regulador de Vacio | Gentec | 882VR-300-CH-T | 617-190300200-035 | N.I | Cirugía | Sala 3 | INVIMA 2017DM-0016286 | Clase IIa | DISPONIBLE | Cosmitet Ltda. | N.A |  | 2023-09-04 | 2024-09-04 | -544 |  |  | N.A | N.A | N.A | N.A
1276 | Regulador de Vacio | Chemetron | 22-13-1208 0914 | CRG-V006 | N.I | Cirugía | Sala 4 | INVIMA 2022DM-0024971 | CLASE IIA | BAJA | Cosmitet Ltda. | N.A |  | 2023-10-24 | 2024-10-24 | -494 |  |  | N.A | N.A | N.A | N.A
1277 | Regulador de Vacio | Precision Medical | PM3100 | 113257 | N.I | Gastroscopia | Sala de procedimientos | INVIMA 2009DM-0004934 |  | DISPONIBLE | Cosmitet Ltda. | Cosmitet Ltda. |  | 2023-10-24 | 2024-10-24 | -494 |  |  | N.A | N.A | N.A | N.A
1278 | Regulador de Vacio | Vacutron | 22-13-02000-0812 | PR002 | N.A | Hemodinamia | procedimientos | INVIMA 2022DM-0024971 |  | DISPONIBLE | Cosmitet Ltda. | Cosmitet Ltda. |  | 2022-10-03 | 2023-10-04 | -880 |  |  | N.A | N.A | N.A | N.A
1279 | Regulador de Vacio | ohio | 1226 | gfhs40549 | N.I | UCI | Cubiculo 14/no | INVIMA 2022DM-0024971 |  | DISPONIBLE | Cosmitet Ltda. | N.A |  | 2024-08-17 | 2025-08-18 | -196 | 18624 B |  | N.A | N.A | N.A | N.A
1280 | Regulador de Vacio | Gentec | 882vr-760-ch-c | 61k191103120031 | N.I | UCIN | CUARTO DE TERAPIA RESPIRAORIA | INVIMA 2017DM-0016286 | Clase IIa | DISPONIBLE | Cosmitet Ltda. | N.A |  | 2024-08-17 | 2025-08-18 | -196 | 18623 B |  | N.A | N.A | N.A | N.A
1281 | Regulador de Vacio | gentec | 882vr-760-ch-c | 61k191103120018 | N.I | Hospitalización | bodega hospitalizacion | INVIMA 2017DM-0016286 | Clase IIa | DISPONIBLE | Cosmitet Ltda. | N.A |  | 2023-04-25 | 2024-04-25 | -676 |  |  | 2024-01-17 | N.A | 2025-01-17 | -409
1282 | Regulador de Vacio | gentec | 882vr-760-ch-c | 61k191103120015 | N.I | Hospitalización | bodega hospitalizacion | INVIMA 2017DM-0016286 | Clase IIa | DISPONIBLE | Cosmitet Ltda. | N.A |  | 2023-07-26 | 2024-07-26 | -584 |  |  | N.A | N.A | N.A | N.A
1283 | Regulador de Vacio | Gentec | 882VR-760-CH-C | 61K201000610066 | N.I | UCI 1 | Cubiculo 09 | INVIMA 2017DM-0016286 | Clase IIa | DISPONIBLE | Cosmitet Ltda. | N.A |  | 2023-07-17 | 2024-07-17 | -593 |  |  | N.A | N.A | N.A | N.A
1284 | Regulador de Vacio | Gentec | 882VR-760-CH-C | 61K201000610068 | N.I | UCI 2 | Cubiculo 24 | INVIMA 2017DM-0016286 | Clase IIa | DISPONIBLE | Cosmitet Ltda. | N.A |  | 2023-07-17 | 2024-07-17 | -593 |  |  | N.A | N.A | N.A | N.A
1285 | Regulador de Vacio | Gentec | 882VR-760-CH-C | 61K201000610067 | N.I | UCI 1 | Cubiculo 07 | INVIMA 2017DM-0016286 | Clase IIa | DISPONIBLE | Cosmitet Ltda. | N.A |  | 2023-07-17 | 2024-07-17 | -593 |  |  | n,a, | N.A | #VALUE! | #VALUE!
1286 | Regulador de Vacio | Gentec | 882VR-760-CH-C | 61K201000610042 | N.I | UCI 1 | Cubiculo 10 | INVIMA 2017DM-0016286 | Clase IIa | DISPONIBLE | Cosmitet Ltda. | N.A |  | 2023-09-04 | 2024-09-04 | -544 |  |  | N.A | N.A | N.A | N.A
1287 | Regulador de Vacio | Gentec | 882VR-760-CH-C | 61K201000610039 | N.I | UCI 1 | CUBICULO 7/14 | INVIMA 2017DM-0016286 | Clase IIa | DISPONIBLE | Cosmitet Ltda. | N.A |  | 2023-01-24 | 2024-01-25 | -767 |  |  | N.A | Anual | N.A | N.A
1288 | Regulador de Vacio | Gentec | Continuous | 61K201000480376 (IMG-RV001) | N.A | Imágenes diagnosticas | Resonancia | INVIMA 2017DM-0016286 | Clase IIa | DISPONIBLE | Cosmitet Ltda. | N.A |  | 2023-01-24 | 2024-01-25 | -767 |  |  | N.A | N.A | N.A | N.A
1289 | Regulador de Vacio | Gentec | 882VR-760-CH-C | 61K201000480382 (IMG-RV002) | N.I | Imágenes diagnosticas | Tomografia | INVIMA 2017DM-0016286 | Clase IIa | DISPONIBLE | Cosmitet Ltda. | N.A |  | 2023-07-26 | 2024-07-26 | -584 |  |  | N.A | N.A | N.A | N.A
1290 | Regulador de Vacio | Chemetron | 22-13-0200-0812 | Uci1-rv002 | N.I | UCI | Cubiculo 2/no | INVIMA 2022DM-0024971 | CLASE IIA | DISPONIBLE | Cosmitet Ltda. | N.A |  | 2022-10-27 | 2023-10-28 | -856 |  |  | N.A | N.A | N.A | N.A
1291 | Regulador de Vacio | Chemetron | 22-13-0200 0812 | PAR-V002 | N.I | Partos | Observacion Partos | INVIMA 2022DM-0024971 | CLASE IIA |  | Cosmitet Ltda. | N.A |  | 2024-08-17 | 2025-08-18 | -196 | 18622 B |  | N.A | N.A | N.A | N.A
1292 | Regulador de Vacio | Chemetron | 22-13-0200 0812 | PAR-V003 | N.I | Partos | Observacion Partos | INVIMA 2022DM-0024971 | CLASE IIA |  | Cosmitet Ltda. | N.A |  | 2023-04-25 | 2024-04-25 | -676 |  |  | N.A | N.A | N.A | N.A
1293 | Regulador de Vacio | gentec | 882vr-760-ch-c | 61k191103120021 | N.I | Hospitalización | bodega hospitalizacion | INVIMA 2017DM-0016286 | Clase IIa | DISPONIBLE | Cosmitet Ltda. | N.A |  | 2023-04-25 | 2024-04-25 | -676 |  |  | N.A | N.A | N.A | N.A
1294 | Regulador de Vacio | Gentec | 882vr-760-ch-c | 61k191103120022 | N.I | UCIN | CUARTO DE TERAPIA RESPIRAORIA | INVIMA 2017DM-0016286 | Clase IIa | DISPONIBLE | Cosmitet Ltda. | N.A |  | 2023-07-13 | 2024-07-13 | -597 |  |  | N.A | N.A | N.A | N.A
1295 | Regulador de Vacio | Chemetron | 22-13-0200 0812 | UCI2-RV002 | N.I | UCI | Cubiculo 22/no | INVIMA 2022DM-0024971 | CLASE IIA | DISPONIBLE | Cosmitet Ltda. | N.A |  | 2023-07-17 | 2024-07-17 | -593 |  |  | N.A | N.A | N.A | N.A
1296 | Regulador de Vacio | Gentec | 882VR760CHC | 61K201000610069 | N.I | UCI 1 | Cubiculo 5 | INVIMA 2017DM-0016286 | Clase IIa | DISPONIBLE | Cosmitet Ltda. | N.A |  | 2023-07-13 | 2024-07-13 | -597 |  |  | N.A | N.A | N.A | N.A
1297 | Regulador de Vacio | Chemetron | 22-13-1108 | UCI2-RV001 | N.I | UCI | Cubiculo 23/no | INVIMA 2022DM-0024971 | CLASE IIA | DISPONIBLE | Cosmitet Ltda. | N.A |  | 2023-08-02 | 2024-08-02 | -577 |  |  | N.A | N.A | N.A | N.A
1298 | Regulador de Vacio | Chemetron | 22-13-0100 0812 | UCI2-RV005 | N.I | UCI | Cubiculo 25/no | INVIMA 2022DM-0024971 | CLASE IIA | DISPONIBLE | Cosmitet Ltda. | N.A |  | 2023-02-08 | 2024-02-09 | -752 |  |  | N.A | N.A | N.A | N.A
1299 | Regulador de Vacio | Ohio | 1224 | GFHS02838 | N.I | UCI | Cubiculo 21/no | INVIMA 2022DM-0024971 |  | DISPONIBLE | Cosmitet Ltda. | N.A |  | 2023-07-24 | 2024-07-24 | -586 |  |  | N.A | N.A | N.A | N.A
1300 | Regulador de Vacio | Chemetron | 22-13-1108 | UCIN-VC02 | N.I | UCI | Cubiculo 15/no | INVIMA 2022DM-0024971 | CLASE IIA | DISPONIBLE | Cosmitet Ltda. | N.A |  | 2023-07-24 | 2024-07-24 | -586 |  |  | N.A | N.A | N.A | N.A
1301 | Regulador de Vacio | Chemetron | 22-13-1109 | UCIN-VC01 | N.I | UCI | Cubiculo 17/no | INVIMA 2022DM-0024971 | CLASE IIA | DISPONIBLE | Cosmitet Ltda. | N.A |  | 2023-07-24 | 2024-07-24 | -586 |  |  | N.A | N.A | N.A | N.A
1302 | Regulador de Vacio | Ohio | N.I | UCIN-VC04 | N.I | UCI | Cubiculo 18/no | INVIMA 2022DM-0024971 |  | DISPONIBLE | Cosmitet Ltda. | N.A |  | 2023-07-24 | 2024-07-24 | -586 |  |  | N.A | N.A | N.A | N.A
1303 | Regulador de Vacio | Precision Medical | PM3100 | 50041 | N.I | UCI | Cubiculo 15 | INVIMA 2009DM-0004934 |  | DISPONIBLE | Cosmitet Ltda. | N.A |  | 2023-09-01 | 2024-09-01 | -547 |  |  | N.A | N.A | N.A | N.A
1304 | Regulador de Vacio | Gentec | 882VR-300-CH-T | 617-190300200-030 | N.I | UCIN | CUBICULO 1 | INVIMA 2017DM-0016286 | Clase IIa | DISPONIBLE | Cosmitet Ltda. | N.A |  | 2024-07-24 | 2025-07-25 | -220 |  |  | N.A | N.A | N.A | N.A
1305 | Regulador de Vacio | Gentec | 882VR-300-CH-T | 617-190300200-031 | N.I | UCI 2 | Cubiculo 19 | INVIMA 2017DM-0016286 | Clase IIa | DISPONIBLE | Cosmitet Ltda. | N.A |  | 2023-07-17 | 2024-07-17 | -593 |  |  | N.A | N.A | N.A | N.A
1306 | Regulador de Vacio | Ohio | 246020 | GFHR41108 | N.I | UCI | Cubiculo 27/no | INVIMA 2022DM-0024971 |  | DISPONIBLE | Cosmitet Ltda. | N.A |  | 2023-09-08 | 2024-09-08 | -540 |  |  | N.A | N.A | N.A | N.A
1307 | Regulador de Vacio | Chemetron | 22-13-1208 0914 | Ped-rv002 | N.I | UCI | Hospitalización (prestamo) | INVIMA 2022DM-0024971 | CLASE IIA | BAJA | Cosmitet Ltda. | N.A |  | 2023-09-08 | 2024-09-08 | -540 |  |  | N.A | N.A | N.A | N.A
1308 | Regulador de Vacio | Precision Medical | pm3100 | 62660 | N.I | Cirugía | Recuperación | INVIMA 2009DM-0004934 |  | BAJA | Cosmitet Ltda. | N.A |  | 2023-09-08 | 2024-09-08 | -540 |  |  | N.A | N.A | N.A | N.A
1309 | Regulador de Vacio | Precision Medical | pm3100 | 87802 | V99070 | Cirugía | Recuperación | INVIMA 2009DM-0004934 |  | DISPONIBLE | Cosmitet Ltda. | N.A |  | 2023-08-23 | 2024-08-23 | -556 |  |  | N.A | N.A | N.A | N.A
1310 | Regulador de Vacio | Chemetron | 22-13-0200 0812 | PED-RV001 | N.A | UCI | Cubículo 3- Bodega Uci | INVIMA 2022DM-0024971 | CLASE IIA | DISPONIBLE | Cosmitet Ltda. | N.A |  | 2023-07-25 | 2024-07-25 | -585 |  |  | N.A | N.A | N.A | N.A
1311 | Regulador de vacio | Chemetron | 22-13-1108 | VAC1203 | N.I | UCIN | Cubiculo 4 | INVIMA 2022DM-0024971 | CLASE IIA | DISPONIBLE | Cosmitet Ltda. | N.A |  | 2022-07-27 | 2023-07-28 | -948 |  |  | N.A | N.A | N.A | N.A
1312 | Regulador de Vacio | Precision Medical | PM3000 | 13879 | N.I | Uci pediatrica | Cubiculo de cuidado basico neonatal | INVIMA 2009DM-0004934 |  |  | Cosmitet Ltda. | N.A |  | 2024-02-20 | 2025-02-20 | -375 |  |  | N.A | N.A | N.A | N.A
1313 | Regulador de Vacio | Precision Medical | pm3100 | 087794 | N99072 | Uci pediatrica | Uci neonatal | INVIMA 2009DM-0004934 |  | DISPONIBLE | Cosmitet Ltda. | N.A |  | n.a | N.A | N.A |  |  | N.A | N.A | N.A | N.A
1314 | Regulador de Vacio | Precision Medical | pm3100 | 87803 | N.I | Uci pediatrica | Uci neonatal | INVIMA 2009DM-0004934 |  |  | Cosmitet Ltda. | N.A |  | 2023-09-08 | 2024-09-08 | -540 |  |  | N.A | N.A | N.A | N.A
1315 | Regulador de Vacio | Chemetron | 22-13-0200 0812 | PED-RV003 | V115813 | Cirugía | Recuperación | INVIMA 2022DM-0024971 | CLASE IIA | DISPONIBLE | Cosmitet Ltda. | N.A |  | 2023-09-08 | 2024-09-08 | -540 |  |  | N.A | N.A | N.A | N.A
1316 | Regulador de Vacio | Chemetron | 22-13-1208 0214 | PED-RV004 | N.I | Cirugía | Recuperación | INVIMA 2022DM-0024971 | CLASE IIA | DISPONIBLE | Cosmitet Ltda. | N.A |  | 2023-07-26 | 2024-07-26 | -584 |  |  | N.A | N.A | N.A | N.A
1317 | Regulador de Vacio | ohio | 225-2531-800 | N.i | N.I | UCI | cubiculo 13/no | INVIMA 2022DM-0024971 | CLASE IIA | DISPONIBLE | Cosmitet Ltda. | N.A |  | 2023-09-04 | 2024-09-04 | -544 |  |  | 2022-10-26 | N.A | 2023-10-27 | -857
1318 | Regulador de Vacio | Gentec | 882vr-300-ch-c | 617-190300200-028 | N.I | UCI 1 | Cubiculo 6/4 | INVIMA 2017DM-0016286 | Clase IIa | DISPONIBLE | Cosmitet Ltda. | N.A |  | 2023-07-24 | 2024-07-24 | -586 |  |  | N.A | N.A | N.A | N.A
1319 | Regulador de Vacio | Gentec | 882VR-300-CH-T | 617-190300200-027 | N.I | UCI 1 | Cubiculo 11 | INVIMA 2017DM-0016286 | Clase IIa | DISPONIBLE | Cosmitet Ltda. | N.A |  | 2023-09-02 | 2024-09-02 | -546 |  |  | N.A | N.A | N.A | N.A
1320 | Regulador de Vacio | Gentec | 882vr-300-ch-c | 61k211000870446 | N.I | UCI 1 | cubiculo 9 /13 | INVIMA 2017DM-0016286 | Clase IIa | DISPONIBLE | Cosmitet Ltda. | N.A |  | 2023-07-24 | 2024-07-24 | -586 |  |  | N.A | N.A | N.A | N.A
1321 | Regulador de Vacio | Gentec | 882vr-300-ch-c | 61K201000480123 | N.I | UCI 2 | Cubiculo 16 | INVIMA 2017DM-0016286 | Clase IIa | DISPONIBLE | Cosmitet Ltda. | N.A |  | 2023-02-14 | 2024-02-15 | -746 |  |  | N.A | N.A | N.A | N.A
1322 | Regulador de Vacio | Gentec | 882vr-300-ch-c | 61K201000480311 | N.I | UCI 2 | Cubiculo 28/18 | INVIMA 2017DM-0016286 | Clase IIa | DISPONIBLE | Cosmitet Ltda. | N.A |  | 2023-07-25 | 2024-07-25 | -585 |  |  | N.A | N.A | N.A | N.A
1323 | Regulador de Vacio | Gentec | 882vr-300-ch-c | uco-rv001 | N.I | UCIN | Cubiculo 5 | INVIMA 2017DM-0016286 | Clase IIa | DISPONIBLE | Cosmitet Ltda. | N.A |  | 2023-07-26 | 2024-07-26 | -584 |  |  | N.A | N.A | N.A | N.A
1324 | Regulador de Vacio | Gentec | 882VR-760-CH-c | 61k191103120034 | N.I | UCI 1 | Cubiculo 3 | INVIMA 2017DM-0016286 | Clase IIa | DISPONIBLE | Cosmitet Ltda. | N.A |  | 2023-07-26 | 2024-07-26 | -584 |  |  | N.A | N.A | N.A | N.A
1325 | Regulador de Vacio | Gentec | 882VR-300-CH-T | 617-190300200-029 | N.I | UCI 1 | Cubiculo 6 | INVIMA 2017DM-0016286 | Clase IIa | DISPONIBLE | Cosmitet Ltda. | N.A |  | 2023-10-17 | 2024-10-17 | -501 |  |  | N.A | N.A | N.A | N.A
1326 | Regulador de Vacio | Chemetron | 22-13-1208 1114 | CRG-V005 ( RGV2513 ) | N.I | Cirugía | Cuarto de equipos | INVIMA 2022DM-0024971 | CLASE IIA | BAJA | Cosmitet Ltda. | N.A |  | 2023-02-09 | 2024-02-10 | -751 |  |  | N.A | N.A | N.A | N.A
1327 | Regulador de Vacio | Gentec | 882VR-760-CH-C | 61K201000480079 | N.I | UCI 1 | CUBICULO 8 /12 | INVIMA 2017DM-0016286 | Clase IIa | DISPONIBLE | Cosmitet Ltda. | N.A |  | 2023-02-14 | 2024-02-15 | -746 |  |  | N.A | N.A | N.A | N.A
1328 | Regulador de Vacio | Gentec | 882VR-760-CH-C | 61K201000480081 | N.I | UCI 2 | Cubiculo 30/22 | INVIMA 2017DM-0016286 | Clase IIa | DISPONIBLE | Cosmitet Ltda. | N.A |  | 2023-07-26 | 2024-07-26 | -584 |  |  | N.A | N.A | N.A | N.A
1329 | Regulador de Vacio | OHIO | 1226 | UCI1-RV005 | N.I | UCI | Cubiculo 4/no | INVIMA 2016DM-0014504 |  | DISPONIBLE | Cosmitet Ltda. | N.A |  | 36765 | 37131 | -8952 |  |  | N.A | N.A | N.A | N.A
1330 | Regulador de Vacio | Chemetron | 22-13-0100-1211 | N.I. | N.I | UCIN | CUBICULO 2 | INVIMA 2022DM-0024971 | CLASE IIA | DISPONIBLE | Cosmitet Ltda. | N.A |  | 2023-07-25 | 2024-07-25 | -585 |  |  | N.A | N.A | N.A | N.A
1331 | Regulador de vacio | Chemetron | 22-13-01-00 1211 | EA130454 | N.I | UCIN | CUBICULO 3 | INVIMA 2022DM-0024971 | CLASE IIA | DISPONIBLE | Cosmitet Ltda. | N.A |  | 2023-08-02 | 2024-08-02 | -577 |  |  | N.A | N.A | N.A | N.A
1332 | Regulador de Vacio | ohio | 1226 | GFHS40534 | N.I | UCI | Cubiculo 29/no | INVIMA 2016DM-0014504 |  | DISPONIBLE | Cosmitet Ltda. | N.A |  | 2023-07-26 | 2024-07-26 | -584 |  |  | N.A | N.A | N.A | N.A
1333 | Regulador de Vacio | Gentec | 882VR-300-CH-T | 617-190300200-025 | N.I | UCI 1 | CUBICULO 1 | INVIMA 2017DM-0016286 | Clase IIa | DISPONIBLE | Cosmitet Ltda. | N.A |  | 2023-07-26 | 2024-07-26 | -584 |  |  | N.A | N.A | N.A | N.A
1334 | Regulador de Vacio | Chemetron | 22-13-0200 0812 | uci1-rv006 | N.I | UCI | cubiculo 3 | INVIMA 2022DM-0024971 | CLASE IIA | DISPONIBLE | Cosmitet Ltda. | N.A |  | 2024-02-20 | 2025-02-20 | -375 |  |  | N.A |  | N.A | N.A
1335 | Regulador de Vacio | Gentec | 882VR-300-CH-T | 61K230602850156 | N.I | UCI 2 | Oficina jefe/30 | INVIMA 2017DM-0016286 | Clase IIa | DISPONIBLE | Cosmitet Ltda. | N.A |  | 2024-02-20 | 2025-02-20 | -375 |  |  | N.A |  | N.A | N.A
1336 | Regulador de Vacio | Gentec | 882VR-300-CH-T | 61K230602850149 | N.I | UCI 2 | Oficina jefe /28 | INVIMA 2017DM-0016286 | Clase IIa | DISPONIBLE | Cosmitet Ltda. | N.A |  | 2024-02-20 | 2025-02-20 | -375 |  |  | N.A |  | N.A | N.A
1337 | Regulador de Vacio | Gentec | 882VR-300-CH-T | 61K201105300110 | N.I | UCI 2 | Oficina jefe/23 | INVIMA 2017DM-0016286 | Clase IIa | DISPONIBLE | Cosmitet Ltda. | N.A |  | 2024-02-20 | 2025-02-20 | -375 |  |  | N.A |  | N.A | N.A
1338 | Regulador de Vacio | Gentec | 882VR-300-CH-T | 61K230602850145 | N.I | UCI 2 | Oficina jefe/25 | INVIMA 2017DM-0016286 | Clase IIa | DISPONIBLE | Cosmitet Ltda. | N.A |  | 2024-02-20 | 2025-02-20 | -375 |  |  | N.A |  | N.A | N.A
1339 | Regulador de Vacio | Gentec | 882VR-300-CH-T | 61K230602850097 | N.I | UCI 2 | Oficina jefe/24 | INVIMA 2017DM-0016286 | Clase IIa | DISPONIBLE | Cosmitet Ltda. | N.A |  | 2024-02-20 | 2025-02-20 | -375 |  |  | N.A |  | N.A | N.A
1340 | Regulador de Vacio | Gentec | 882VR-300-CH-T | 61K230602850150 | N.I | UCI 2 | Oficina jefe/29 | INVIMA 2017DM-0016286 | Clase IIa | DISPONIBLE | Cosmitet Ltda. | N.A |  | 2024-02-20 | 2025-02-20 | -375 |  |  | N.A |  | N.A | N.A
1341 | Regulador de Vacio | Gentec | 882VR-300-CH-T | 61K230602850148 | N.I | UCI 2 | Oficina jefe/27 | INVIMA 2017DM-0016286 | Clase IIa | DISPONIBLE | Cosmitet Ltda. | N.A |  | 2024-02-20 | 2025-02-20 | -375 |  |  | N.A |  | N.A | N.A
1342 | Regulador de Vacio | Gentec | 882VR-300-CH-T | 61K230602850147 | N.I | UCI 2 | Oficina jefe/26 | INVIMA 2017DM-0016286 | Clase IIa | DISPONIBLE | Cosmitet Ltda. | N.A |  | 2023-07-26 | 2024-07-26 | -584 |  |  | N.A | N.A | N.A | N.A
1343 | Regulador de Vacio | Gentec | 882VR-300-CH-T | 617-190300200-033 | N.I | UCI 1 | Cubiculo 8 | INVIMA 2017DM-0016286 | Clase IIa | DISPONIBLE | Cosmitet Ltda. | N.A |  | 2023-01-24 | 2024-01-25 | -767 |  |  | N.A | N.A | N.A | N.A
1344 | Regulador de Vacio | Acare | VRA-301 | 300VRA-002014 | N.I | UCIN | Cubiculo 20/6 | INVIMA 2022DM-0024971 |  | BAJA | Cosmitet Ltda. | N.A |  | 2023-01-24 | 2024-01-25 | -767 |  |  | N.A | N.A | N.A | N.A
1345 | Regulador de Vacio | Chemetron | 22-13-0200 0812 | URG-RV001 | N.A | Hospitalización | habitacion 408 | INVIMA 2022DM-0024971 | CLASE IIA | DISPONIBLE | Cosmitet Ltda. | N.A |  | 2023-10-24 | 2024-10-24 | -494 |  |  | N.A | N.A | N.A | N.A
1346 | Regulador de Vacio | vacutron | 22-13-0200 0812 | URG-RV002 | N.A | Urgencias | Reanimacion | INVIMA 2022DM-0024971 | CLASE IIA | DISPONIBLE | Cosmitet Ltda. | N.A |  | 2023-01-24 | 2024-01-25 | -767 |  |  | N.A | N.A | N.A | N.A
1347 | Regulador de Vacio | Acare | VRA-301 | 300VRA-003073 | N.I | UCIN | Cubiculo 26/7 | INVIMA 2022DM-0024971 |  | DISPONIBLE | Cosmitet Ltda. | N.A |  | 2022-04-11 | 2023-04-12 | -1055 |  |  | 2024-01-17 | N.A | 2025-01-17 | -409
1348 | Regulador de vacio | Chemetron | 222130200012 | URG-RV003 | N.I | Urgencias | Obs. camilla #3 | INVIMA 2022DM-0024971 | CLASE IIA | DISPONIBLE | Cosmitet Ltda. | N.A |  | 2023-08-23 | 2024-08-23 | -556 |  |  | 2024-01-17 | N.A | 2025-01-17 | -409
1349 | Regulador de Vacio | Gentec | 88VR-760-CH-C | 61K211000880314 | N.I | Unidad Renal | Sala de hemodialisis | INVIMA 2017DM-0016286 | Clase IIa | DISPONIBLE | Cosmitet Ltda. | N.A |  | 2023-08-23 | 2024-08-23 | -556 |  |  | 2024-01-17 | N.A | 2025-01-17 | -409
1350 | Regulador de Vacio | Gentec | 88VR-760-CH-C | 61K211000880284 | N.I | Unidad Renal | Sala de hemodialisis | INVIMA 2017DM-0016286 | Clase IIa | DISPONIBLE | Cosmitet Ltda. | N.A |  | 2023-08-23 | 2024-08-23 | -556 |  |  | N.A | N.A | N.A | N.A
1351 | Regulador de Vacio | Gentec | 88VR-760-CH-C | 61K211000880212 | N.I | Unidad Renal | Sala de hemodialisis | INVIMA 2017DM-0016286 | Clase IIa | DISPONIBLE | Cosmitet Ltda. | N.A |  | 2023-08-23 | 2024-08-23 | -556 |  |  | 2024-01-17 | N.A | 2025-01-17 | -409
1352 | Regulador de Vacio | Gentec | 88VR-760-CH-C | 61K211000880285 | N.I | Unidad Renal | Sala de hemodialisis | INVIMA 2017DM-0016286 | Clase IIa | DISPONIBLE | Cosmitet Ltda. | N.A |  | 2022-04-11 | 2023-04-12 | -1055 |  |  | N.A | N.A | N.A | N.A
1353 | Regulador de Vacio | Bourdon Haenni | n.i | Uci1-rv001 | N.I | UCI | Cubiculo 02 | INVIMA 2022DM-0024971 |  | BAJA | Cosmitet Ltda. | N.A |  | 2023-02-09 | 2024-02-10 | -751 |  |  | 2024-03-26 | N.A | 2025-03-27 | -340
1354 | Regulador de vacio | Gentec | 882vr-300-ch-c | 61k211000870421 | N.I | UCI 1 | Cubículo 1- Bodega Uci /2 | INVIMA 2017DM-0016286 | Clase IIa | DISPONIBLE | Cosmitet Ltda. | N.A |  | 2023-07-24 | 2024-07-24 | -586 |  |  |  | N.A | 1900-12-31 | -45717
1355 | Regulador de vacio | Chemetron | 22-13-1108 | UCIN-VC03 | N.A | UCI | Hospitalización (prestamo) | INVIMA 2022DM-0024971 | CLASE IIA | DISPONIBLE | Cosmitet Ltda. | N.A |  | 2023-10-24 | 2024-10-24 | -494 |  |  | 2024-01-24 | N.A | 2025-01-24 | -402
1356 | Regulador de vacio | Chemetron | 22-13-0200 0812 | PR003 | N.I | UCI | Hospitalización (prestamo) | INVIMA 2022DM-0024971 | CLASE IIA | DISPONIBLE | Cosmitet Ltda. | N.A |  | 2023-07-24 | 2024-07-24 | -586 |  |  | 2023-09-12 | N.A | 2024-09-12 | -536
1357 | Regulador de vacio | Gentec | 882VR-760-CH-C | 61K191103120013 | N.I | UCI 2 | Cubículo 8- Bodega Uci/20 | INVIMA 2017DM-0016286 | Clase IIa | DISPONIBLE | Cosmitet Ltda. | N.A |  | 2024-01-17 | 2025-01-17 | -409 |  |  | 2024-01-24 | N.A | 2025-01-24 | -402
1358 | Regulador de vacio | Precision Medical | PM3100 | 087803 | N.I | UCI | Cubículo 7- Bodega Uci | INVIMA 2009DM-0004934 |  | DISPONIBLE | Cosmitet Ltda. | N.A |  | 2023-07-24 | 2024-07-24 | -586 |  |  | 17-Dec-21 | N.A | #VALUE! | #VALUE!
1359 | Regulador de vacio | Gentec | 882VR-300-CH-T | 617-190300200-032 | N.I | UCI 2 | Cubículo 5- Bodega Uci/21 | INVIMA 2017DM-0016286 | Clase IIa | DISPONIBLE | Cosmitet Ltda. | N.A |  | 2023-07-24 | 2024-07-24 | -586 |  |  | 2023-06-20 | N.A | 2024-06-20 | -620
1360 | Regulador de vacio | Gentec | 882VR-760-00-A | 61K201000480083 | N.I | UCI 2 | Cubículo 5- Bodega Uci / 17 | INVIMA 2017DM-0016286 | Clase IIa | DISPONIBLE | Cosmitet Ltda. | N.A |  | 2023-10-24 | 2024-10-24 | -494 |  |  | 2023-10-10 | N.A | 2024-10-10 | -508
1361 | Regulador de vacio | Precision Medical | Pm3100 | 087795 | N.I | UCI | Cubículo 2- Bodega Uci | INVIMA 2009DM-0004934 |  | BAJA | Cosmitet Ltda. | N.A |  | N.A | N.A | N.A |  |  | 2023-09-01 | Trimestral | 2023-11-30 | -823
1362 | Regulador de Vacio | Gentec | 882VR-300-CH-C | 61k211000870419 | N.I | Urgencias |  | INVIMA 2017DM-0016286 | Clase IIA | DISPONIBLE | Cosmitet Ltda. | N.A |  | N.A | N.A | N.A |  |  | 2022-08-23 |  | 2023-08-24 | -921
1363 | Regulador de Vacio | Gentec | 882VR-300-CH-C | 61k211000870420 | N.I | Urgencias |  | INVIMA 2017DM-0016286 | Clase IIA | DISPONIBLE | Cosmitet Ltda. | N.A |  | N.A | N.A | N.A |  |  | N.A | Anual | N.A | N.A
1364 | Regulador Oxigeno | Covidien | WarmTouch | SP22080085 | N7995 | Cirugía | Sala 3 | 2016DM-0000253-R1 |  | DISPONIBLE | Cosmitet Ltda. | Cosmitet Ltda. |  | N.A | N.A | N.A |  |  | N.A | N.A | N.A | N.A
1365 | Regulador de Vacio | Gentec | 882VR-300-CH-C | 61k211000870469 | N.I | Uci adultos |  | INVIMA 2017DM-0016286 | Clase IIA | DISPONIBLE | Cosmitet Ltda. | N.A |  | N.A | N.A | N.A |  |  | 2024-04-22 | Semestral | 2024-10-22 | -496
1366 | Resonador | Siemens | MAGNETOM LUMINA | 196273 | N3000 | Imágenes diagnosticas | Resonancia | INVIMA 2017DM-0016234 |  | DISPONIBLE | Cosmitet Ltda. | Siemens |  | N.A | N.A | N.A |  |  | N.A | Anual | N.A | N.A
1367 | Rinolaringoscopio | Machida | ENT-4L | 87730n | N.I | Especialistas | Consultorio #5 | INVIMA 2022DM-0024972 |  | DISPONIBLE | Cosmitet Ltda. | N.A |  | N.A | N.A | N.A |  |  |  | Semestral | 1900-07-01 | -45900
1368 | Selladora | TERUMO | T-SEAL II | 201905150 | N.I | Banco de Sangre | Separacion de Componentes | INVIMA 2022DM-0024973 |  | DISPONIBLE | Cosmitet Ltda. | Terumo |  | N.A | N.A | N.A |  |  | 2023-08-10 | Semestral | 2024-02-09 | -752
1369 | Selladora | Hawo | HD650 D | 486242 | N.I | Central de Esterilizacion | Area de empaque | INVIMA 2022DM-0024974 |  | DISPONIBLE | Cosmitet Ltda. | Cosmitet Ltda. |  | N.A | N.A | N.A |  |  | 2023-08-10 | Anual | 2024-08-10 | -569
1370 | Separador automatico de componentes | TERUMO | ARCHIMEDE | SSA-UB0006 | N.I | Banco de Sangre | Separacion de Componentes | INVIMA 2022DM-0024975 |  | DISPONIBLE | Terumo | Terumo |  | N.A | N.A | N.A |  |  | 2023-12-18 | n.i | 2024-12-18 | -439
1371 | Shaver | Stryker | 1168778 | 313400673 | N.I | Cirugía | Cuarto de equipos | INVIMA 2023EBC-0008976-R1 | CLASE IIB | DISPONIBLE | Cosmitet Ltda. | Cosmitet Ltda. |  | N.A | N.A | N.A |  |  | 2023-09-25 | n.i | 2024-09-25 | -523
1372 | Shaver | Stryker | 1168778 | 20933 | 1077000001 | Cirugía | Cuarto de equipos | INVIMA 2023EBC-0008976-R1 | CLASE IIB | DISPONIBLE | Cosmitet Ltda. | Cosmitet Ltda. |  | N.A | N.A | N.A |  |  | 2023-09-19 | n.i | 2024-09-19 | -529
1373 | Sistema de deteccion MicroBiana | BIOMERIEUX | BACT/ALERT 3D | 804CR3028 | N.I | Laboratorio | Microbiologia | INVIMA 2022DM-0024971 |  | DISPONIBLE | Biomerieux | Biomerieux |  | N.A | N.A | N.A |  |  | 2023-08-10 | n.i | 2024-08-10 | -569
1374 | Sistema Vac | BIOART | TPN PRO | I041032Ae | N.A | Hospitalización | Habitación 518 | INVIMA 2016DM-0015604 |  |  | BIOART | Bioart |  | 2023-11-24 | 2024-11-24 | -463 |  |  | 2023-10-31 | Anual | 2024-10-31 | -487
1375 | Sistema Vac | BIOART | TPN PRO | Io41026AE | N.A | Hospitalización | Habitación #401 |  |  |  | BIOART | Bioart |  | 2023-10-09 | 2024-10-09 | -509 |  |  | 2023-05-12 | Anual | 2024-05-12 | -659
1376 | Sistema Vac | BIOART | TPN PRO | Io41014AE | N.A | Hospitalización | Habitación #401 |  |  |  | BIOART | Bioart |  | 2023-11-29 | 2024-11-29 | -458 |  |  | 2023-05-12 | Anual | 2024-05-12 | -659
1377 | Sistema Vac | BIOART | TPN PRO | io40965ae | N.A | Hospitalización | habitación 420 |  |  |  | BIOART | BIOART |  | 2023-09-10 | 2024-09-10 | -538 |  |  | 2023-05-12 | Anual | 2024-05-12 | -659
1378 | Succionador | Thomas | 1130-067B | 109700001672 | AF30963 | Cirugía | Carro de paro Recuperación | INVIMA 2016DM-0015608 | IIA | BAJA | Cosmitet Ltda. | Cosmitet Ltda. |  | 2023-07-04 | 2024-07-04 | -606 |  |  | 2023-05-12 | Anual | 2024-05-12 | -659
1379 | Succionador | Thomas | 915CA18-911 | 3020002631 | AF30519 | Gastroscopia | Sala de procedimientos | INVIMA 2016DM-0015608 | IIA | DISPONIBLE | Cosmitet Ltda. | Cosmitet Ltda. |  | 2023-11-29 | 2024-11-29 | -458 |  |  | 2023-05-12 | anual | 2024-05-12 | -659
1380 | Succionador | CA MI | New aspiret | 166649 | N8346 | Imágenes diagnosticas | Carro de paro | INVIMA 2014DM-0011987 | IIA | DISPONIBLE | Técnica electromedica | Cosmitet Ltda. |  | 2023-09-08 | 2024-09-08 | -540 |  |  |  | Anual | 1900-12-31 | -45717
1381 | Succionador | Thomas | 1630GL | 51400011982 | V115371 | Oncologia | Sala de quimioterapia | INVIMA 2016DM-0015608 | IIA | DISPONIBLE | Cosmitet Ltda. | Cosmitet Ltda. |  | 2023-10-09 | 2024-10-09 | -509 |  |  |  | Anual | 1900-12-31 | -45717
1382 | Succionador | Thomas | 1630 GL | 31100011097 | V108999 | Urgencias | Reanimacion | INVIMA 2016DM-0015608 | IIA | BAJA | Cosmitet Ltda. | Cosmitet Ltda. |  | 2023-10-09 | 2024-10-09 | -509 |  |  | 2024-01-23 | Anual | 2025-01-23 | -403
1383 | Succionador | Thomas | 1630gl | 61300011864 | V114719 | Rehabilitación cardiaca | carro de paro | INVIMA 2016DM-0015608 | IIA | DISPONIBLE | Cosmitet Ltda. | Cosmitet Ltda. |  | 2023-05-04 | 2024-05-04 | -667 |  |  | 2023-04-11 | Anual | 2024-04-11 | -690
1384 | Succionador | schuco | s130 | 70100065850 | 1015000163 | UCIN | CARRO DE PARO | 2009DM-0004924 | IIA | DISPONIBLE | Cosmitet Ltda. | SUKHI |  | 2023-05-04 | 2024-05-04 | -667 |  |  | 2023-09-28 | Anual | 2024-09-28 | -520
1385 | Succionador | Thomas | 1630GL | 501100011406 | N.I | UCI 1 | Carro de paro | INVIMA 2016DM-0015608 | IIA | BAJA | Cosmitet Ltda. | N.A |  | 2024-05-17 | 2025-05-18 | -288 | 18394 B |  | 2024-02-07 | Anual | 2025-02-07 | -388
1386 | Succionador | Thomas | 1615 | 3160008006 | N316 | Unidad renal | Sala de hemodialisis | INVIMA 2016DM-0015608 | IIA | DISPONIBLE | Cosmitet Ltda. | Cosmitet Ltda. |  | 2024-05-16 | 2025-05-17 | -289 | 18390 B |  | 2024-02-07 | Anual | 2025-02-07 | -388
1387 | Succionador | Smaf | SXT-5A | L17.22.119 | N9319 | Hospitalización | 4 piso - carro de paro | INVIMA 2017DM-0001310-R1 | IIA | DISPONIBLE | Cosmitet Ltda. | Cosmitet Ltda. |  | 2024-05-16 | 2025-05-17 | -289 | 18391 B |  | 2024-02-07 | Anual | 2025-02-07 | -388
1388 | Succionador | Smaf | SXT-5A | L17.22.073 | N9320 | Hospitalización | 4 piso bodega de equipos | INVIMA 2017DM-0001310-R1 | IIA | DISPONIBLE | Cosmitet Ltda. | Cosmitet Ltda. |  | 2024-05-16 | 2025-05-17 | -289 | 18385 B |  | 2023-09-01 |  | 2024-09-01 | -547
1389 | Succionador | Smaf | SXT-5A | L17.22.132 | N9321 | Hospitalización | 5 piso norte - carro de paro | INVIMA 2017DM-0001310-R1 | IIA | DISPONIBLE | Cosmitet Ltda. | Cosmitet Ltda. |  | 2023-05-16 | 2024-05-16 | -655 |  |  | 2023-08-10 | Anual | 2024-08-10 | -569
1390 | Succionador | Smaf | SXT-5A | L17.22.076 | N9322 | Hospitalización | 8 piso - carro de paro | INVIMA 2017DM-0001310-R1 | IIA | DISPONIBLE | Cosmitet Ltda. | Cosmitet Ltda. |  | 2023-11-24 | 2024-11-24 | -463 |  |  | 2023-12-20 | Anual | 2024-12-20 | -437
1391 | Succionador | Smaf | SXT-5A | L17.22.077 | N9323 | UCI 2 | Deposito de equipos | INVIMA 2017DM-0001310-R1 | IIA | DISPONIBLE | Cosmitet Ltda. | SUKHI |  | NA | #VALUE! | #VALUE! |  |  | 2024-04-25 | Anual | 2025-04-26 | -310
1392 | Succionador | schuco | s130a | SU15D00292 | V116964 | Cirugía | Carro de paro salas cirugia | 2009DM-0004924 | IIA | DISPONIBLE | Cosmitet Ltda. | Cosmitet Ltda. |  | 2023-09-15 | 2024-09-15 | -533 |  |  | 2022-08-25 | Anual | 2023-08-26 | -919
1393 | Succionador | Thomas | 1630GL | 020500000211 | AF31422 | UCI | Coordinacion uci | INVIMA 2016DM-0015608 | IIA | DISPONIBLE | Cosmitet Ltda. | Cosmitet Ltda. |  | 2022-09-28 | 2023-09-29 | -885 |  |  | 2024-02-07 | Anual | 2025-02-07 | -388
1394 | Succionador | Thomas | 1630GL | 010900002097 | V108073 | urgencias | reanimacion | INVIMA 2016DM-0015608 | IIA | DISPONIBLE | Cosmitet Ltda. | Cosmitet Ltda. |  | 2023-07-12 | 2024-07-12 | -598 |  |  | 2024-02-07 | Anual | 2025-02-07 | -388
1395 | tallimetro | seca | 206 | tad-004 | n.i. | Especialistas | Consultorio #3 | CERTIFICACIÓN No. 2019002604 | [5 empty] | 2023-09-28 | 2024-09-28 | -520 |  |  | 2024-02-07 | Anual | 2025-02-07 | -388
1396 | tallimetro | seca | 206 | tad-007 | n.i. | Especialistas | Consultorio #8 | CERTIFICACIÓN No. 2019002604 | [5 empty] | 2023-09-28 | 2024-09-28 | -520 |  |  | 2023-08-15 | Anual | 2024-08-15 | -564
1397 | tallimetro | seca | 206 | n.i. |  | Especialistas | Consultorio #2 | CERTIFICACIÓN No. 2019002604 | [5 empty] | 2023-09-28 | 2024-09-28 | -520 |  |  | 2023-07-13 | Anual | 2024-07-13 | -597
1398 | tallimetro | seca | 206 | TAD-008 | n.i. | Especialistas | consultorio #1 | CERTIFICACIÓN No. 2019002604 |  | DISPONIBLE | Cosmitet Ltda. |  |  | 2023-09-28 | 2024-09-28 | -520 |  |  | 2023-07-13 | Anual | 2024-07-13 | -597
1399 | Tallimetro | seca | 206 | n.i. |  | Especialistas | Consutorio #4 | CERTIFICACIÓN No. 2019002604 | [5 empty] | 2023-09-28 | 2024-09-28 | -520 |  |  | 2023-09-13 | Anual | 2024-09-13 | -535
1400 | Tens | Intelect | 2124799 | S326828 | AF 31357 | UCI 1 | CUARTO DE EQUIPOS FT | INVIMA 2015DM-0012950 |  | DISPONIBLE | Cosmitet Ltda. | N.A |  | 2022-09-07 | 2023-09-08 | -906 |  |  | 2023-12-13 | Anual | 2024-12-13 | -444
1401 | Tensiometro | Welch Allyn | SHOCK RESISTANT | 100922132333 | V111607 | Banco de Sangre | VALORACION ENTREVISTA | INVIMA2018DM-0018127 | CLASE IIA | DISPONIBLE | Cosmitet Ltda. | Cosmitet Ltda. |  | 2023-09-28 | 2024-09-28 | -520 |  |  | 2023-07-19 | Anual | 2024-07-19 | -591
1402 | Tensiometro | Riester | Big ben / Pared | 210944042 | N4427 | Especialistas | Consultorio #11 | INVIMA 2017DM-0001457-R1 | CLASE IIA | DISPONIBLE | Cosmitet Ltda. | SUKHI |  | 2023-09-28 | 2024-09-28 | -520 |  |  | N.A | Anual | N.A | N.A
1403 | Tensiometro | Riester | Big ben / Pared | 2109044045 | N4424 | Especialistas | Consultorio #12 | INVIMA 2017DM-0001457-R1 | CLASE IIA | DISPONIBLE | Cosmitet Ltda. | sukhi |  | 2023-09-28 | 2024-09-28 | -520 |  |  | 2023-12-04 | Anual | 2024-12-04 | -453
1404 | Tensiometro | Riester | Big ben / Pared | 210944081 | N4422 | Especialistas | Consultorio #3 | INVIMA 2017DM-0001457-R1 | CLASE IIA | DISPONIBLE | Cosmitet Ltda. | sukhi |  | 2023-09-28 | 2024-09-28 | -520 |  |  |  | Anual | 1900-12-31 | -45717
1405 | Tensiometro | HILLROM | Shock resistant | 014023 | V109101 | Especialistas | Consultorio #8 | INVIMA2018DM-0018127 | CLASE IIA | DISPONIBLE | Cosmitet Ltda. | Cosmitet Ltda. |  | 2023-05-02 | 2024-05-02 | -669 |  |  | 2023-10-19 | Anual | 2024-10-19 | -499
1406 | Tensiometro | Welch Allyn | Shock resistant | 070413143162 | N.I | Especialistas | Consultorio #13 | INVIMA2018DM-0018127 | CLASE IIA | DISPONIBLE | Cosmitet Ltda. | sukhi |  | 2023-05-02 | 2024-05-02 | -669 |  |  | 2023-07-13 | Anual | 2024-07-13 | -597
1407 | Tensiometro | ADC | Manual | 6184173 | N.A. | Especialistas | consultorio #1 | INVIMA 2024DM-0029069 | CLASE IIA | DISPONIBLE | Cosmitet Ltda. | Cosmitet Ltda. |  | 2024-05-16 | 2025-05-17 | -289 | 18279 P |  | 2023-10-19 | anual | 2024-10-19 | -499
1408 | Tensiometro | ALPK2 | 1969 | 329002 | V107193 | Especialistas | Consultorio #6 | INVIMA 2018DM-0018548 | CLASE IIA | DISPONIBLE | Cosmitet Ltda. | Cosmitet Ltda. |  | 2024-05-16 | 2025-05-17 | -289 | 18280 P |  | N.A | anual | N.A | N.A
1409 | Tensiometro | Welch Allyn | Shock resistant | 14080612348 | N.I | Especialistas | Consultorio #5 | INVIMA2018DM-0018127 | CLASE IIA |  | Cosmitet Ltda. | Cosmitet Ltda. |  | 2024-05-16 | 2025-05-17 | -289 | 18282 P |  | 2023-09-11 | anual | 2024-09-11 | -537
1410 | Tensiometro | Riester | Big ben / Pared | 210944089 | N4425 | Especialistas | Consultorio #2 | INVIMA 2017DM-0001457-R1 | CLASE IIA | DISPONIBLE | Cosmitet Ltda. | sukhi |  | 2024-05-16 | 2025-05-17 | -289 | 18281 P |  | 2023-09-11 | anual | 2024-09-11 | -537
1411 | Tensiometro | Riester | Big ben / Pared | 210944052 | N4423 | Especialistas | Consultorio #4 | INVIMA 2017DM-0001457-R1 | CLASE IIA | DISPONIBLE | Cosmitet Ltda. | sukhi |  | 2024-05-17 | 2025-05-18 | -288 | 18288 P |  | 2023-07-13 | anual | 2024-07-13 | -597
1412 | Tensiometro | Riester | Big ben / Pared | 210944070 | N4426 | Especialistas | Consultorio #9 | INVIMA 2017DM-0001457-R1 | CLASE IIA | DISPONIBLE | Cosmitet Ltda. | Cosmitet Ltda. |  | 2024-07-05 | 2025-07-06 | -239 | 18319 P |  | 2023-10-19 | anual | 2024-10-19 | -499
1413 | Tensiometro | Welch Allyn | DS-44 | 100722150943 | N.I | Especialistas | Consultorio #5 | INVIMA2018DM-0018127 | CLASE IIA | DISPONIBLE | Cosmitet Ltda. | Cosmitet Ltda. |  | 2024-07-05 | 2025-07-06 | -239 | 18321 P |  | 2023-09-26 | anual | 2024-09-26 | -522
1414 | Tensiometro | Welch Allyn | Shock Resistant | 160818064929 | N.I | Hospitalización | estación de enfermeria #8 | INVIMA2018DM-0018127 | CLASE IIA | DISPONIBLE | Cosmitet Ltda. | Cosmitet Ltda. |  | 2024-07-05 | 2025-07-06 | -239 | 18320 P |  | 2023-12-11 | anual | 2024-12-11 | -446
1415 | Tensiometro | Welch Allyn | Shock Resistant | 211123133228 | N7371 | Hospitalización | estación de enfermeria #8 | INVIMA2018DM-0018127 | CLASE IIA | DISPONIBLE | Cosmitet Ltda. | Cosmitet Ltda. |  | 2024-05-17 | 2025-05-18 | -288 | 18287 P |  | 2023-09-26 | anual | 2024-09-26 | -522
1416 | Tensiometro | Welch Allyn | tycos | 180729003209 | N.I | Hospitalización | Bodega hospitalización | INVIMA2018DM-0018127 | CLASE IIA | DISPONIBLE | Cosmitet Ltda. | sukhi |  | 2024-05-20 | 2025-05-21 | -285 | 18289 P
1417 | Tensiometro | Welch Allyn | tycos | 160222210517 | N.I | Hospitalización | Estación de enfermeria#6 | INVIMA2018DM-0018127 | CLASE IIA | DISPONIBLE | Cosmitet Ltda. | Cosmitet Ltda. |  | 2024-07-05 | 2025-07-06 | -239 | 18318 P |  | 2023-12-11 | Anual | 2024-12-11 | -446
1418 | Tensiometro | Welch Allyn | tycos | 121120223334 | N.I | Hospitalización | Bodega enfermeria | INVIMA2018DM-0018127 | CLASE IIA | DISPONIBLE | Cosmitet Ltda. | Cosmitet Ltda. |  | 2024-07-12 | 2025-07-13 | -232 | 18340 P |  | 2023-12-11 | anual | 2024-12-11 | -446
1419 | Tensiometro | Welch Allyn | Shock resistant | 211123144949 | N7368 | Hospitalización | Estacion de enfermeria 5 piso norte | INVIMA2018DM-0018127 | CLASE IIA | DISPONIBLE | Cosmitet Ltda. | Cosmitet Ltda. |  | 2024-07-12 | 2025-07-13 | -232 | 18342 P |  | 2023-08-13 | anual | 2024-08-13 | -566
1420 | Tensiometro | Welch Allyn | Shock resistant | 160519201118 | N.I | Hospitalización | estación de enfermeria #5 sur | INVIMA2018DM-0018127 | CLASE IIA | DISPONIBLE | Cosmitet Ltda. | Cosmitet Ltda. |  | 2024-07-12 | 2025-07-13 | -232 | 18341 P |  | 2023-08-13 | anual | 2024-08-13 | -566
1421 | Tensiometro | Welch Allyn | Shock resistant | 2110111511228 | N7034 | Hospitalización | estación de enfermeria #5 | INVIMA2018DM-0018127 | CLASE IIA | DISPONIBLE | Cosmitet Ltda. | Cosmitet Ltda. |  | 2024-07-05 | 2025-07-06 | -239 | 18322 P |  | 2023-10-12 | anual | 2024-10-12 | -506
1422 | Tensiometro | Lord | n.i | 1108399 | N.I | Hospitalización | estación de enfermeria #5 sur | INVIMA 2009DM-0004179 | CLASE IIA | DISPONIBLE | Cosmitet Ltda. | Cosmitet Ltda. |  | 2024-07-12 | 2025-07-13 | -232 | 18339 P |  | 2023-10-12 | anual | 2024-10-12 | -506
1423 | Tensiometro | Lord | n.i | 1131595 | N.I | Hospitalización | bodega hospitalizacion | INVIMA 2009DM-0004179 | CLASE IIA | DISPONIBLE | Cosmitet Ltda. | Cosmitet Ltda. |  | 2024-05-17 | 2025-05-18 | -288 | 18283 P |  |  | anual | 1900-12-31 | -45717
1424 | Tensiometro | Welch Allyn | Shock resistant | 211011164448 | n7035 | Hospitalización | estación de enfermeria 5 PISO norte | INVIMA2018DM-0018127 | CLASE IIA | DISPONIBLE | Cosmitet Ltda. | Cosmitet Ltda. |  | 2024-05-17 | 2025-05-18 | -288 | 18286 P |  | 2023-10-19 | anual | 2024-10-19 | -499
1425 | Tensiometro | Welch Allyn | Shock resistant | 211016133927 | N7372 | Hospitalización | estación de enfermeria #4 | INVIMA2018DM-0018127 | CLASE IIA | DISPONIBLE | Cosmitet Ltda. | Cosmitet Ltda. |  | 2024-05-17 | 2025-05-18 | -288 | 18285 P |  | 2023-05-15 | anual | 2024-05-15 | -656
1426 | Tensiometro | Welch Allyn | Shock resistant | 160523140728 | N312 | Hospitalización | estación de enfermeria #4 | INVIMA2018DM-0018127 | CLASE IIA | DISPONIBLE | Cosmitet Ltda. | Sukhi | mcl | 2024-05-20 | 2025-05-21 | -285 | 18290 P |  | N.A | anual | N.A | N.A
1427 | Tensiometro | Welch Allyn | Shock resistant | 210122101357 | N.I | Hospitalización | estación de enfermeria#4 | INVIMA2018DM-0018127 | CLASE IIA | DISPONIBLE | Cosmitet Ltda. | Cosmitet Ltda. |  | 2024-05-17 | 2025-05-18 | -288 | 18284 P |  | 2023-12-12 | Anual | 2024-12-12 | -445
1428 | Tensiometro | Welch Allyn | Shock resistant | 160818065619 | N.I | Hospitalización | estación de enfermeria#4 | INVIMA2018DM-0018127 | CLASE IIA | DISPONIBLE | Cosmitet Ltda. | Cosmitet Ltda. |  | 2024-05-20 | 2025-05-21 | -285 |  |  | 2023-12-12 | Anual | 2024-12-12 | -445
1429 | Tensiometro | Welch Allyn | Shock resistant | 211123145428 | N7367 | Hospitalización | estación de enfermeria #4 | INVIMA2018DM-0018127 | CLASE IIA | DISPONIBLE | Cosmitet Ltda. | Cosmitet Ltda. |  | 2024-05-17 | 2025-05-18 | -288 |  |  | 2023-12-12 | Anual | 2024-12-12 | -445
1430 | Tensiometro | Welch Allyn | shock resistant | 211123144607 | N7369 | Hospitalización | bodega hospitalizacion | INVIMA2018DM-0018127 | CLASE IIA | DISPONIBLE | Cosmitet Ltda. | Cosmitet Ltda. |  | 2023-09-29 | 2024-09-29 | -519 |  |  | 2023-08-15 | Anual | 2024-08-15 | -564
1431 | Tensiometro | taiyu | n.i | AD0338-19 | N.I | Hospitalización | bodega hospitalizacion | INVIMA2018DM-0018127 | CLASE IIA | DISPONIBLE | Cosmitet Ltda. | Cosmitet Ltda. |  | 2023-06-26 | 2024-06-26 | -614 |  |  | 2023-05-18 | Anual | 2024-05-18 | -653
1432 | Tensiometro | Welch Allyn | shock resistant | 211123144529 | N7370 | Hospitalización | bodega hospitalizacion | INVIMA2018DM-0018127 | CLASE IIA | DISPONIBLE | Cosmitet Ltda. | Cosmitet Ltda. |  | 2023-05-02 | 2024-05-02 | -669 |  |  | N.A | anual | N.A | N.A
1433 | Tensiometro | Welch Allyn | shock resistant | 200311064227 | N.I | Hospitalización | bodega hospitalizacion | INVIMA2018DM-0018127 | CLASE IIA | DISPONIBLE | Cosmitet Ltda. | Cosmitet Ltda. |  | 2024-05-20 | 2025-05-21 | -285 | 18291 P |  | 44844 | Anual | 45210 | -873
1434 | Tensiometro | gmd | GMD20 | 1874145 | n.i. | Hospitalización | bodega hospitalizacion | INVIMA 2020DM-0021211 | CLASE IIA | DISPONIBLE | Cosmitet Ltda. | Cosmitet Ltda. |  | 2024-06-13 | 2025-06-14 | -261 | 18295 P |  | N.A | Anual | N.A | N.A
1435 | Tensiometro | Welch Allyn | DS44 | 181025201717 | N.I | Partos | Observacion Partos | INVIMA2018DM-0018127 | CLASE IIA |  | Cosmitet Ltda. | Cosmitet Ltda. |  | 2024-05-20 | 2025-05-21 | -285 |  |  | 2023-09-13 | Anual | 2024-09-13 | -535
1436 | Tensiometro | Welch Allyn | DS44 | 181025235118 | N.I | Stock | Biomédico | INVIMA2018DM-0018127 | CLASE IIA | FUERA DE SERVICIO | Cosmitet Ltda. | Cosmitet Ltda. |  | 2024-06-13 | 2025-06-14 | -261 | 18293 P |  | 2023-09-13 | Anual | 2024-09-13 | -535
1437 | Tensiometro | gmd | gmd-bpm-1490-c | ba2778171203857d | N1831 | Rehabilitación cardiaca | Rehabilitación cardiaca | INVIMA 2020DM-0021211 | CLASE IIA | BAJA | Cosmitet Ltda. | Cosmitet Ltda. |  | 2024-06-13 | 2025-06-14 | -261 | 18294 P |  | 2023-09-13 | Anual | 2024-09-13 | -535
1438 | Tensiometro | Welch Allyn | shock resistant | 190624162217 | N.I | Rehabilitación cardiaca | Rehabilitación cardiaca | INVIMA2018DM-0018127 | CLASE IIA | DISPONIBLE | Cosmitet Ltda. | Cosmitet Ltda. |  | 2024-07-12 | 2025-07-13 | -232 | 18343 P |  | 2023-09-14 | Anual | 2024-09-14 | -534
1439 | Tensiometro | Welch Allyn | Ds44 | 190624144439 | N2550 | Urgencias | Oficina jefe | INVIMA2018DM-0018127 | CLASE IIA | DISPONIBLE | Cosmitet Ltda. | Cosmitet Ltda. |  | 2023-06-26 | 2024-06-26 | -614 |  |  | 2023-10-31 | Anual | 2024-10-31 | -487
1440 | Tensiometro | Welch Allyn | 2107725 | 200303093515 | N7358 | Hospitalización | Carro de paro 5 piso norte | INVIMA2018DM-0018127 | CLASE IIA | DISPONIBLE | Cosmitet Ltda. | Cosmitet Ltda. |  | 2023-07-26 | 2024-07-26 | -584 |  |  | 2024-01-26 | Anual | 2025-01-26 | -400
1441 | Tensiometro | Welch Allyn | Pared | 140409025315 | V114412 | Urgencias | Triagge 1 | INVIMA2018DM-0018127 | CLASE IIA | DISPONIBLE | Cosmitet Ltda. | Cosmitet Ltda. |  | 2023-07-26 | 2024-07-26 | -584 |  |  | N.A | Anual | N.A | N.A
1442 | Tensiometro | Welch Allyn | Ds44 | 190626072637 | N2550 | Urgencias | Oficina jefe | INVIMA2018DM-0018127 | CLASE IIA | DISPONIBLE | Cosmitet Ltda. | Cosmitet Ltda. |  | 2024-06-13 | 2025-06-14 | -261 | 18292 P |  | N.A | Anual | N.A | N.A
1443 | Tensiometro | ADC | Pared | 020421 | AF30824 | Urgencias | Sala de procedimientos | INVIMA 2024DM-0029069 | CLASE IIA | DISPONIBLE | Cosmitet Ltda. | sukhi |  | 2024-05-10 | 2025-05-11 | -295 | 18383 B |  | N.A | Anual | N.A | N.A
1444 | Tensiometro | ADC | Pared | 021659 | AF30808 | Urgencias | Consultorio #3 | INVIMA 2024DM-0029069 | CLASE IIA | DISPONIBLE | Cosmitet Ltda. | sukhi |  | 2023-09-15 | 2024-09-15 | -533 |  |  | N.A | Anual | N.A | N.A
1445 | Tensiometro | ADC | Pared | 020712 | AF30728 | Urgencias | Consultorio #4 | INVIMA 2024DM-0029069 | CLASE IIA | DISPONIBLE | Cosmitet Ltda. | Cosmitet Ltda. |  | 2023-09-15 | 2024-09-15 | -533 |  |  | N.A | anual | N.A | N.A
1446 | Tensiometro | TENSO MED | Pared | Urg-TN008 | N1742 | Urgencias | Consultorio #1 | INVIMA 2017DM-0016250 | CLASE IIA | DISPONIBLE | Cosmitet Ltda. | sukhi |  | 2024-01-05 | 2025-01-05 | -421 |  |  | N.A | Anual | N.A | N.A
1447 | Tensiometro | TENSO MED | Pared | Urg-TN007 | N1741 | Urgencias | Triagge 2 | INVIMA 2017DM-0016250 | CLASE IIA | DISPONIBLE | Cosmitet Ltda. | sukhi |  | 2024-05-10 | 2025-05-11 | -295 | 18382 B |  | N.A | Anual | N.A | N.A
1448 | Tensiometro | Welch Allyn | Shock Resistant DS44 | 120703105714 | N.I | Urgencias | Observacion | INVIMA2018DM-0018127 | CLASE IIA | DISPONIBLE | Cosmitet Ltda. | Cosmitet Ltda. |  | 2024-05-10 | 2025-05-11 | -295 | 18382 B |  | N.A | Anual | N.A | N.A
1449 | Tensiometro | TENSO MED | Pared | Urg-TN002 | N1740 | Urgencias | Oficina jefe | INVIMA 2017DM-0016250 | CLASE IIA | DISPONIBLE | Cosmitet Ltda. | sukhi |  | 2023-09-29 | 2024-09-29 | -519 | No. 37527 |  | N.A | N.A | N.A | N.A
1450 | Tensiometro Digital | omron | Hem-7114 | 20140431376LF | V115256 | Hospitalización | estación de enfermeria | INVIMA 2024DM-0011412-R1 | CLASE IIA | BAJA | Cosmitet Ltda. | Cosmitet Ltda. |  | 2023-09-22 | 2024-09-22 | -526 |  |  | N.A | N.A | N.A | N.A
1451 | Tensiometro Digital | OMRON | HEM-7113 | 20110900943LF | V111605 | Banco de Sangre | Carro Campaña | INVIMA 2024DM-0011412-R1 | CLASE IIA | DISPONIBLE | Cosmitet Ltda. | Cosmitet Ltda. |  | 2023-09-22 | 2024-09-22 | -526 | No. 37789 |  | N.A | N.A | N.A | N.A
1452 | Tensiometro Digital | OMRON | HEM-7113 | 20110900941LF | V112334 | Banco de Sangre | Carro Campaña | INVIMA 2024DM-0011412-R1 | CLASE IIA | DISPONIBLE | Cosmitet Ltda. | Cosmitet Ltda. |  | 2023-09-22 | 2024-09-22 | -526 | No. 37782 |  | N.A | N.A | N.A | N.A
1453 | Tensiometro Digital | Lord | LD-578 | 1557801821 | N.I | Banco de Sangre | banco de sangre | INVIMA 2009DM-0004953 | CLASE IIA | DISPONIBLE | Cosmitet Ltda. | Cosmitet Ltda. |  | 2023-09-22 | 2024-09-22 | -526 | No. 37787 |  | N.A | N.A | N.A | N.A
1454 | Tensiometro Digital | Omron | Hem-7114 | 20140431372LF | V115258 | Hospitalización | estación de enfermeria #5 sur | INVIMA 2024DM-0011412-R1 | CLASE IIA | DISPONIBLE | Cosmitet Ltda. | Cosmitet Ltda. |  | 2023-09-22 | 2024-09-22 | -526 | No. 37781 |  | N.A | N.A | N.A | N.A
1456 | Tensiometro Digital | HomeLife | BP-1305 | 180926710322 | N.I | Terapia respiratoria | Especialistas consultorio 3 | INVIMA 2017DM-0016556 | CLASE IIA | DISPONIBLE | Cosmitet Ltda. | Cosmitet Ltda. |  | 2023-09-22 | 2024-09-22 | -526 | No. 37785 |  | N.A | N.A | N.A | N.A
1457 | Tensiometro pediatrico | Welch Allyn | SUPER SHOCK RESISTANT | 140815171348 | N.I | Urgencias | Consultorio #3 | INVIMA2018DM-0018127 | CLASE IIA | DISPONIBLE | Cosmitet Ltda. | Cosmitet Ltda. |  | 2023-09-22 | 2024-09-22 | -526 | No. 37784 |  | N.A | N.A | N.A | N.A
1458 | termohigrometro | ktj | TA218B | N.I. | N.I. | Especialistas | Almacenamiento | N.A |  | DISPONIBLE |  |  |  | 2023-09-22 | 2024-09-22 | -526 | No. 37783 |  | N.A | N.A | N.A | N.A
1459 | Termohigrometro | KEX GERMANY | SH-109 | THR-00761 | N.I | Banco de Sangre | Separacion de Componentes | N.A |  | DISPONIBLE | Cosmitet Ltda. | N.A |  | 2023-08-11 | 2024-08-11 | -568 | No. 37138 |  | N.A | N.A | N.A | N.A
1460 | Termohigrometro | KEX GERMANY | SH-109 | TH-1710 | N692 | Banco de Sangre | Puerta 1 | N.A |  | DISPONIBLE | Cosmitet Ltda. | N.A |  | 2024-01-10 | 2025-01-10 | -416 | No. 38928 |  | N.A | N.A | N.A | N.A
1461 | Termohigrometro | KEX GERMANY | SH-109 | 201503-1 | N.I | Banco de Sangre | Puerta 2 | N.A |  | DISPONIBLE | Cosmitet Ltda. | N.A |  | 2023-09-28 | 2024-09-28 | -520 | No. 37714 |  | N.A | N.A | N.A | N.A
1463 | Termohigrometro | KTJ | TA318 | TH-1820 | N884 | Banco de Sangre | Sala de Donacion | N.A |  | DISPONIBLE | Cosmitet Ltda. | N.A |  | 2023-08-11 | 2024-08-11 | -568 |  |  | N.A | N.A | N.A | N.A
1464 | Termohigrometro | elitech | GSP-6 | EFG216107314 | N7526 | Laboratorio | Almacen | N.A |  | DISPONIBLE | Cosmitet Ltda. | N.A |  | 2023-06-26 | 2024-06-26 | -614 | TM23-1694 |  | 2022-09-19 | N.A | 2023-09-20 | -894
1465 | Termohigrometro | KTJ | TA218B | TH19005 | N.A | Banco de Sangre | Valoracion Entrevista | N.A |  | DISPONIBLE | Cosmitet Ltda. | N.A |  | 2023-06-21 | 2024-06-21 | -619 |  |  | N.A | N.A | N.A | N.A
1466 | Termohigrometro | N.I. | ANALOGO | THRD010 | N.I | Biomedico | Biomédico | N.A |  | DISPONIBLE | Cosmitet Ltda. | N.A |  | 2023-06-21 | 2024-06-21 | -619 | No. 36488 |  | N.A | N.A | N.A | N.A
1467 | Termohigrometro | BRIXCO | PLUS | 201211-1 | V107821 | Banco de Sangre | Area infecciosas | N.A |  | DISPONIBLE | Cosmitet Ltda. | N.A |  | 2023-06-21 | 2024-06-21 | -619 | No. 36478 |  | N.A | N.A | N.A | N.A
1468 | Termohigrometro | KEX GERMANY | SH-109 | 2050 | N.I | Banco de Sangre | Carro Campaña | N.A |  | DISPONIBLE | Cosmitet Ltda. | N.A |  | 2023-06-11 | 2024-06-11 | -629 | No. 36476 |  | N.A | N.A | N.A | N.A
1469 | Termohigrometro | KTJ | TA218D | TH089 | N.A | Banco de Sangre | Aferesis | N.A |  | DISPONIBLE | Cosmitet Ltda. | N.A |  | 2023-11-17 | 2024-11-17 | -470 |  |  | N.A | N.A | N.A | N.A
1474 | Termohigrometro | KTJ | TA318 | TH-1339 | N.A | Banco de sangre |  | N.A | N.A |  | Cosmitet Ltda. | N.A |  | 2023-11-17 | 2024-11-17 | -470 | No. 38248 |  | N.A | N.A | N.A | N.A
1475 | Termohigrometro | KTJ | TA218B | THCE001 | N.I | cirugia | sala 4 | N.A |  | DISPONIBLE | Cosmitet Ltda. | N.A |  | 2023-11-17 | 2024-11-17 | -470 | No. 38248 |  | N.A | N.A | N.A | N.A
1476 | Termohigrometro | KTJ | TA318 | THC-00116 | N.I | Central de Esterilizacion | Area de esterilización | N.A |  | DISPONIBLE | Cosmitet Ltda. | N.A |  | 2023-11-17 | 2024-11-17 | -470 | No. 38247 |  |  | N.A | 1900-12-31 | -45717
1478 | Termohigrometro | KTJ | TA318 | 250554 | N.I | Cirugía | Recuperación | N.A |  |  | Cosmitet Ltda. | N.A |  | 2023-06-26 | 2024-06-26 | -614 | TM23-1693 |  | N.A | N.A | N.A | N.A
1479 | Termohigrometro | KTJ | TA316 | THUCI201 | N.A | UCI | ARCHIVO | N.A |  | DISPONIBLE | Cosmitet Ltda. | N.A |  | 2023-07-21 | 2024-07-21 | -589 |  |  | N.A | N.A | N.A | N.A
1480 | Termohigrometro | KTJ | TA317 | TM0998 | N.A | Insumos Altocosto | ARCHIVO | N.A |  | DISPONIBLE | Cosmitet Ltda. | N.A |  | 2023-07-21 | 2024-07-21 | -589 |  |  | N.A | N.A | N.A | N.A
1481 | Termohigrometro | KTJ | TA318 | AR01 | N.A | ARCHIVO | ARCHIVO | N.A |  | DISPONIBLE | Cosmitet Ltda. | N.A |  | 2023-12-12 | 2024-12-12 | -445 |  |  | N.A | N.A | N.A | N.A
1482 | Termohigrometro | KTJ | TA318 | AR02 | N.I | ARCHIVO | ARCHIVO | N.A |  | DISPONIBLE | Cosmitet Ltda. | N.A |  | 2023-09-04 | 2024-09-04 | -544 |  |  | N.A | N.A | N.A | N.A
1483 | Termohigrometro | KTJ | TA318 | CRG-TH03 | N.I | Cirugía | Sala 3 | N.A |  | DISPONIBLE | Cosmitet Ltda. | N.A |  | 2023-12-12 | 2024-12-12 | -445 | No. 39140 |  | N.A | n.i | N.A | N.A
1484 | Termohigrometro | KTJ | TA318 | CRG-TH01 | N.I | Cirugía | Sala 5 | N.A |  | DISPONIBLE | Cosmitet Ltda. | N.A |  | 2023-09-04 | 2024-09-04 | -544 | No. 37242 |  | N.A | N.A | N.A | N.A
1485 | Termohigrometro | KTJ | TA318 | TM1022 | N.A | Hospitalización | Cuarto de insumos 8vo | N.A | N.A | DISPONIBLE | Cosmitet Ltda. | N.A |  | 2023-06-08 | 2024-06-08 | -632 | No. 36437 |  | N.A | N.A | N.A | N.A
1486 | Termohigrometro | KTJ | TA218B | LCRD001 | N.A | Laboratorio | Armario Insumos | N.A |  | DISPONIBLE | Cosmitet Ltda. | Cosmitet Ltda. |  | 2023-06-08 | 2024-06-08 | -632 | No. 36435 |  | N.A | N.A | N.A | N.A
1487 | Termohigrometro | KTJ | TA218B | GAS-TH001 | N.A | Gastroscopia | Armario Insumos | N.A |  | DISPONIBLE | Cosmitet Ltda. | Cosmitet Ltda. |  | 2023-08-11 | 2024-08-11 | -568 | No. 37132 |  | N.A | N.A | N.A | N.A
1488 | Termohigrometro | KTJ | TA318 | TM0815 | N.A | Hemodinamia | Preparacion pacientes | N.A |  | DISPONIBLE | Cosmitet Ltda. | Cosmitet Ltda. |  | 2023-09-05 | 2024-09-05 | -543 | No. 37235 |  | N.A | N.A | N.A | N.A
1489 | Termohigrometro | KTJ | TA318 | TM0864 | N.A | Hemodinamia | Quirofano (Medicamentos) | N.A |  | DISPONIBLE | Cosmitet Ltda. | Cosmitet Ltda. |  | 2023-09-05 | 2024-09-05 | -543 | No. 37240 |  | N.A | N.A | N.A | N.A
1490 | Termohigrometro | KTJ | TA318 | TM0904 | N.A | Hemodinamia | Quirofano | N.A |  | DISPONIBLE | Cosmitet Ltda. | N.A |  | 2023-09-05 | 2024-09-05 | -543 | No. 37236 |  | N.A | N.A | N.A | N.A
1491 | Termohigrometro | KTJ | TA318 | 2019 | N.A | Hemodinamia | Preparacion pacientes | N.A |  | DISPONIBLE | Cosmitet Ltda. | Cosmitet Ltda. |  | 2023-08-11 | 2024-08-11 | -568 | No. 37136 |  | N.A | N.A | N.A | N.A
1492 | Termohigrometro | KTJ | TA218B | TH19003 | N.A | Hemodinamia | Carro de paro | N.A |  | DISPONIBLE | Cosmitet Ltda. | Cosmitet Ltda. |  | 2023-09-05 | 2024-09-05 | -543 | No. 37238 |  | N.A | N.A | N.A | N.A
1493 | Termohigrometro | kex germany | sh-109 | 201502-5 | N.I | Hospitalización | carro de paro #8 | N.A |  | DISPONIBLE | Cosmitet Ltda. | N.A |  | 2023-09-12 | 2024-09-12 | -536 | No. 37264 |  | N.A | N.A | N.A | N.A
1494 | Termohigrometro | ktj thermo | ta318 | th2202 | N.I | Hospitalización | Cuarto de medicamentos 8vo | N.A |  | DISPONIBLE | Cosmitet Ltda. | N.A |  | 2023-12-12 | 2024-12-12 | -445 |  |  | N.A | N.A | N.A | N.A
1495 | Termohigrometro | ktj thermo | ta318 | th2204 | N.I | Hospitalización | Carro de paro 4 piso | N.A |  | BAJA | Cosmitet Ltda. | N.A |  | 2023-12-12 | 2024-12-12 | -445 | No. 39138 |  | N.A | N.A | N.A | N.A
1496 | Termohigrometro | ktj thermo | Ta318 | Th-00085 | N.I | Hospitalización | Carro de paro #5 | N.A |  | DISPONIBLE | Cosmitet Ltda. | N.A |  | 2023-12-12 | 2024-12-12 | -445 | No. 39139 |  | N.A | N.A | N.A | N.A
1497 | Termohigrometro | ktj thermo | ta218b | th19008 | N.I | Hospitalización | estación de enfermeria #5 carronde medicamentos | N.A |  | DISPONIBLE | Cosmitet Ltda. | N.A |  | 2023-08-30 | 2024-08-30 | -549 |  |  | N.A | N.A | N.A | N.A
1498 | Termohigrometro | ktj | ta318 | th2205 | N.I | Hospitalización | Carro de medicamentos #5 | N.A |  | DISPONIBLE | Cosmitet Ltda. | N.A |  | 2023-08-30 | 2024-08-30 | -549 |  |  | N.A | N.A | N.A | N.A
1499 | Termohigrometro | kex germany | sh-109 | 201502-1 | N.I | Hospitalización | Trabajo limpio #4 | N.A |  | DISPONIBLE | Cosmitet Ltda. | N.A |  | 2023-06-21 | 2024-06-21 | -619 |  |  | N.A | N.A | N.A | N.A
1500 | Termohigrometro | kex germany | sh-109 | 201502-7 | N.I | Hospitalización | Carro de paro #4 | N.A |  | DISPONIBLE | Cosmitet Ltda. | N.A |  | 2023-10-19 | 2024-10-19 | -499 |  |  | N.A | N.A | N.A | N.A
1505 | Termohigrometro | kex germany | sh-109 | 201508-3 | N.A | Hospitalización | estación de enfermeria#4 N | N.A |  | BAJA | Cosmitet Ltda. | N.A |  | 2023-06-21 | 2024-06-21 | -619 | No. 36470 |  | N.A | N.A | N.A | N.A
1506 | Termohigrometro | KEX GERMANY | SH-109 | 260815-14 | N.A | Laboratorio | Almacen | N.A |  | DISPONIBLE | Cosmitet Ltda. | N.A |  | 2023-10-19 | 2024-10-19 | -499 | No. 38189 |  | N.A | N.A | N.A | N.A
1507 | Termohigrometro | KEX GERMANY | SH-109 | 201115-4 | N.A | Laboratorio | Microbiologia | N.A |  | DISPONIBLE | Cosmitet Ltda. | N.A |  | 2023-12-27 | 2024-12-27 | -430 |  |  | N.A | N.A | N.A | N.A
1509 | Termohigrometro | Kex Germany | SH-109 | THR-00854 | N.A | Laboratorio | Regionales (Microelisa) | N.A |  | DISPONIBLE | Cosmitet Ltda. | N.A |  | 2023-12-28 | 2024-12-28 | -429 | TM23-2865 |  | N.A | N.A | N.A | N.A
1510 | Termohigrometro | KTJ | TA318 | TH2309-04 | N.I | Urgencias | Cuarto pediatrico | N.A |  | DISPONIBLE | Cosmitet Ltda. | N.A. |  | 2023-12-28 | 2024-12-28 | -429 | TM23-2868 |  | N.A | N.A | N.A | N.A
1511 | Termohigrometro | KTJ | TA318 | TH2309-06 | N.I | urgencias | urgencias-insumos | N.A |  | DISPONIBLE | Cosmitet Ltda. | N.A. |  | 2023-10-19 | 2024-10-19 | -499 | No. 38209 |  | N.A | N.A | N.A | N.A
1512 | Termohigrometro | KTJ | TA318 | TH2309-01 | N.I | Laboratorio | Microbiologia-insumos | N.A |  | DISPONIBLE | Cosmitet Ltda. | N.A. |  | 2023-10-19 | 2024-10-19 | -499 | No. 38199 |  | N.A | N.A | N.A | N.A
1515 | Termohigrometro | KTJ | TA318 | TH2309-05 | N.I | Laboratorio | QX-insumos | N.A |  | DISPONIBLE | Cosmitet Ltda. | N.A. |  | 2023-11-08 | 2024-11-08 | -479 | No. 38624 |  | N.A | N.A | N.A | N.A
1518 | Termohigrometro | KTJ | TA318 | TH 2309-03 | N.A | Laboratorio | Urgencias Microscopia | N.A |  | DISPONIBLE | Cosmitet Ltda. | N.A |  | 2023-10-19 | 2024-10-19 | -499 | No. 38190 |  | N.A | N.A | N.A | N.A
1519 | Termohigrometro | KTJ | TA 318 | TH 2309-05 | N.A | Laboratorio | Quimica | N.A |  | DISPONIBLE | Cosmitet Ltda. | N.A |  | 2023-09-12 | 2024-09-12 | -536 | No. 37263 |  | N.A | N.A | N.A | N.A
1521 | Termohigrometro | KTJ | TA 318 | TM1044 | N.I | Laboratorio | Toma de Muestras IPS Tequendama | N.A | N.A | DISPONIBLE | Cosmitet Ltda. | N.A |  | 2023-12-12 | 2024-12-12 | -445 | No 39133 |  | N.A | N.A | N.A | N.A
1522 | Termohigrometro | KTJ | TA 318 | TH2309-02 | N.A | Laboratorio | Microbiologia-insumos | N.A | N.A | DISPONIBLE | Cosmitet Ltda. | N.A |  | 2024-01-10 | 2025-01-10 | -416 | No. 38929 |  | N.A | N.A | N.A | N.A
1523 | Termohigrometro | KTJ | TA 318 | 20230043 | N.A | CENTRAL DE GASES | MANIFOULD | N.A | N.A | DISPONIBLE | Cosmitet Ltda. | N.A |  | 2023-11-17 | 2024-11-17 | -470 | No. 38245 |  | N.A | N.A | N.A | N.A
1524 | Termohigrometro | KTJ | TA218B | TH19001 | N.A | Laboratorio | Toma de Muestras | N.A |  | DISPONIBLE | Cosmitet Ltda. | N.A |  | 2023-08-30 | 2024-08-30 | -549 | TM23-2087 |  | N.A | N.A | N.A | N.A
1525 | Termohigrometro | KTJ | TA218B | TH19002 | N.A | Laboratorio | Toma de Muestras | N.A |  | DISPONIBLE | Cosmitet Ltda. | N.A |  | 2024-01-10 | 2025-01-10 | -416 | No. 38931 |  | N.A | N.A | N.A | N.A
1526 | Termohigrometro | KTJ | TA218D | USC-001 | N.A | Laboratorio | Laboratorio | N.A |  | DISPONIBLE | Cosmitet Ltda. | N.A |  | 2023-11-20 | 2024-11-20 | -467 | No. 38723 |  | N.A | N.A | N.A | N.A
1527 | Termohigrometro | Ktj | TA318 | Onc-T001 | N.A | Oncologia | Area medicamentos | N.A | N.A | DISPONIBLE | Cosmitet Ltda. | N.A |  | 2023-12-13 | 2024-12-13 | -444 | No. 39143 |  | N.A | N.A | N.A | N.A
1528 | Termohigrometro | Kex Germany | TH109 | Onc-T002 | V115871 | Oncologia | Area medicamentos | N.A | N.A | DISPONIBLE | Cosmitet Ltda. | N.A |  | 2023-12-12 | 2024-12-12 | -445 | No. 39136 |  | N.A | N.A | N.A | N.A
1529 | Termohigrometro | Kex Germany | SH109 | TP001 | N.I | Biomedico | Biomedico Metrología | N.A |  | DISPONIBLE | Cosmitet Ltda. | N.A |  | 2023-01-12 | 2024-01-13 | -779 |  |  | N.A | N.A | N.A | N.A
1530 | Termohigrometro | Kex Germany | SH109 | PAR-TH02 | N.I | Partos | Observacion Partos | N.A |  |  | Cosmitet Ltda. | N.A |  | 2023-11-08 | 2024-11-08 | -479 | No. 38623 |  | N.A | N.A | N.A | N.A
1531 | Termohigrometro | KTJ | TA318 | TH2309-07 | N.I | UCI 1 | CUARTO DE INSUMOS | N.A |  | DISPONIBLE | Cosmitet Ltda. | N.A |  | 2023-12-12 | 2024-12-12 | -445 |  |  | N.A | N.A | N.A | N.A
1532 | Termohigrometro | Kex Germany | SH109 | TH-022 | N1048 | Biomedico | Biomedico Metrología | N.A |  | DISPONIBLE | Cosmitet Ltda. | N.A |  | 2023-12-12 | 2024-12-12 | -445 | No. 39132 |  | N.A | N.A | N.A | N.A
1533 | Termohigrometro | Generico | 309 | KEX-S2017 | N.I | Biomedico | Biomedico Metrología | N.A |  | DISPONIBLE | Cosmitet Ltda. | N.A |  | 2023-12-12 | 2024-12-12 | -445 | No. 39141 |  | N.A | N.A | N.A | N.A
1534 | Termohigrometro | kex germany | sh-109 | kex-s2016-10-01t | N.I | Rehabilitación cardiaca | carro de paro | N.A |  | DISPONIBLE | Cosmitet Ltda. | N.A |  | 2024-01-10 | 2025-01-10 | -416 | No. 38930 |  | N.A | N.A | N.A | N.A
1535 | Termohigrometro | Kex Germany | SH-109 | UCI2-TH002 | N.I | UCI 2 | Carro de paro | N.A |  | DISPONIBLE | Cosmitet Ltda. | N.A |  | 2023-06-08 | 2024-06-08 | -632 | No. 36433 |  | N.A | N.A | N.A | N.A
1536 | Termohigrometro | Kex Germany | SH-110 | THR0025 | N.I | UCI 2 | Carro de medicamentos | N.A |  | DISPONIBLE | Cosmitet Ltda. | N.A |  | 2023-11-14 | 2024-11-14 | -473 |  |  | N.A | N.A | N.A | N.A
1538 | Termohigrometro | KTJ | TA218B | TH19004 | N.I | Biomedico | Biomedico Metrología | N.A |  | DISPONIBLE | Cosmitet Ltda. | N.A |  | 2023-08-30 | 2024-08-30 | -549 | TM23-2091 |  | N.A | N.A | N.A | N.A
1539 | Termohigrometro | Kex Germany | SH-109 | TH003 | N.I | Biomedico | Biomedico Metrología | N.A |  | DISPONIBLE | Cosmitet Ltda. | N.A |  | 2023-11-14 | 2024-11-14 | -473 | No. 38638 |  | N.A | N.A | N.A | N.A
1540 | Termohigrometro | KTJ | TA318 | TM0319 | N.I | UCIN | CARRO DE PARO | N.A |  | DISPONIBLE | Cosmitet Ltda. | N.A |  | 2023-11-14 | 2024-11-14 | -473 | No. 38626 |  | N.A | N.A | N.A | N.A
1541 | Termohigrometro | kex germany | sh109 | 201505 | N.I | Biomedico | Biomedico metrología | N.A | N.A | DISPONIBLE | Cosmitet Ltda. | N.A |  | 2023-12-12 | 2024-12-12 | -445 | No 39137 |  | N.A | N.A | N.A | N.A
1542 | Termohigrometro | kex germany | sh-109 | 201502-4 | N.I | Biomedico | Biomedico Metrología | N.A | N.A | DISPONIBLE | Cosmitet Ltda. | N.A |  | 2023-11-14 | 2024-11-14 | -473 | No. 38625 |  | N.A | N.A | N.A | N.A
1543 | Termohigrometro | kex germany | sh-109 | 20150429-3 | N.I | Biomedico | Mantenimiento biomedico | N.A |  | DISPONIBLE | Cosmitet Ltda. | N.A |  | 2023-12-12 | 2024-12-12 | -445 | No. 39135 |  | N.A | N.A | N.A | N.A
1544 | Termohigrometro | KTJ | ta318 | th2309-08 | N.I | UCIN | Carro de medicamentos | N.A |  | DISPONIBLE | Cosmitet Ltda. | N.A |  | 2023-11-17 | 2024-11-17 | -470 |  |  |  | N.A | 1900-12-31 | -45717
1545 | Termohigrometro | KTJ | TA 218D | 20190429 | N.I | UCI | Carro de medicamentos | N.A |  | DISPONIBLE | Cosmitet Ltda. | N.A |  | 2023-12-13 | 2024-12-13 | -444 | No. 39144 |  |  | N.A. | 1900-12-31 | -45717
1546 | Termohigrometro | Kex Germany | SH-109 | 1856 | N.I | UCIN | Trabajo limpio | N.A |  | DISPONIBLE | Cosmitet Ltda. | N.A |  | 2023-11-17 | 2024-11-17 | -470 | No. 38244 |  |  | N.A. | 1900-12-31 | -45717
1550 | Termohigrometro | Kex germany | SH-109 | THR-020 | N.I | UCIN | Trabajo limpio | N.A |  | DISPONIBLE | Cosmitet Ltda. | N.A |  | 2024-02-16 | 2025-02-16 | -379 | TM24-0715 |  | N.A | N.A. | N.A | N.A
1551 | Termohigrometro | N.I. | N.I. | N.I. | N.I | UCI 1 | CARRO DE MEDICAMENTOS 2 | N.A |  | DISPONIBLE | Cosmitet Ltda. | N.A |  | 2024-02-16 | 2025-02-16 | -379 |  |  | N.A | N.A. | N.A | N.A
1552 | Termohigrometro | Kex germany | SH-109 | 1855 | N.I | UCI 1 | Carro de paro | N.A |  | DISPONIBLE | Cosmitet Ltda. | Cosmitet Ltda. |  | 2023-10-19 | 2024-10-19 | -499 | TM24-0714 |  | N.A | N.A | N.A | N.A
1553 | Termohigrometro | KTJ | TA318 | 1786 | N.I | Unidad Renal | Deposito de Insumos | N.A |  | DISPONIBLE | Cosmitet Ltda. | N.A |  | 2024-02-16 | 2025-02-16 | -379 | TM24-0718 |  | N.A | N.A | N.A | N.A
1554 | Termohigrometro | Generico | DC103 | 20230259 | N.A | URGENCIAS | CURACIONES | N.A |  | DISPONIBLE | Cosmitet Ltda. | N.A |  | 2023-10-19 | 2024-10-19 | -499 | No. 38208 |  | N.A | N.A | N.A | N.A
1555 | Termohigrometro | Generico | DC103 | 20230255 | N.A | Imagenes | Imagenes | N.A |  | DISPONIBLE | Cosmitet Ltda. | N.A |  | 2023-06-21 | 2024-06-21 | -619 | No. 36477 |  | N.A |  | N.A | N.A
1556 | Termohigrometro | Generico | DC104 | TM1011 | N.A | BIOMÉDICO | Imagenes | N.A |  | DISPONIBLE | Cosmitet Ltda. | N.A |  | 2023-09-18 | 2024-09-18 | -530 | TM23-0369 |  | N.A |  | N.A | N.A
1557 | Termohigrometro | Generico | DC103 | 20230288 | N.A | Imagenes | Imagenes | N.A |  | DISPONIBLE | Cosmitet Ltda. | N.A |  | 2023-01-20 | 2024-01-21 | -771 | No. 35344 |  | N.A |  | N.A | N.A
1558 | Termohigrometro | Generico | DC103 | 20230274 | N.I | UCI 1 | UCI 1 | N.A |  | DISPONIBLE | Cosmitet Ltda. | N.A |  | 2023-11-14 | 2024-11-14 | -473 |  |  | 2023-08-30 | N.A | 2024-08-30 | -549
1559 | Termohigrometro | Generico | DC103 | 20230264 | N.I | UCI 2 | UCI 2 | N.A |  | DISPONIBLE | Cosmitet Ltda. | N.A |  | 2023-06-26 | 2024-06-26 | -614 | TM23-1692 |  | N.A | N.A | N.A | N.A
1560 | Termohigrometro | Generico | DC103 | 20230228 | N.A | UCI 1 | UCI 1 | N.A |  | DISPONIBLE | Cosmitet Ltda. | N.A |  | 2023-11-14 | 2024-11-14 | -473 | No. 38620 |  | N.A | N.A | N.A | N.A
1561 | Termohigrometro | Ktj | TA318 | 152509-2 | N.A | Oncologia | Sala de quimioterapia | N.A | N.A | DISPONIBLE | Cosmitet Ltda. | N.A |  | 2023-09-04 | 2024-09-04 | -544 | TM23-2089 |  | N.A | N.A | N.A | N.A
1562 | Termohigrometro | Kex germany | Sh-109 | THE-00112 | N.A | Unidad renal | Sala de hemodialisis | N.A |  | DISPONIBLE | Cosmitet Ltda. | N.A |  | 2023-09-04 | 2024-09-04 | -544 | TM23-2126 |  | N.A | N.A | N.A | N.A
1563 | Termohigrometro | KTJ | TA318 | TM1012 | N.I | Central de Esterilizacion | Area de lavado | N.A |  | DISPONIBLE | Cosmitet Ltda. | N.A |  | 2023-09-04 | 2024-09-04 | -544 | TM23-2130 |  | N.A | N.A | N.A | N.A
1564 | Termohigrometro | KTJ | TA 218B | THCMB01 | N.A | Laboratorio | Toma de Muestras Bosque | N.A |  | DISPONIBLE | Cosmitet Ltda. | N.A |  | 2023-08-11 | 2024-08-11 | -568 |  |  | N.A | N.A | N.A | N.A
1565 | Termohigrometro | KTJ | TA 318 | TH2211-01 | N.A | Laboratorio | Toma de Muestras Ferrocarriles | N.A |  | DISPONIBLE | Cosmitet Ltda. | N.A |  | 2023-08-30 | 2024-08-30 | -549 | TM23-2086 |  | N.A | N.A | N.A | N.A
1566 | Termohigrometro | KTJ | TA 318 | TM0980 | N.A | Laboratorio | Toma de Muestras Ferrocarriles | N.A |  | DISPONIBLE | Cosmitet Ltda. |  |  | 2023-09-04 | 2024-09-04 | -544 | TM23-2129 |  | N.A | N.A | N.A | N.A
1567 | Termohigrometro | kex Germany | SH-109 | 6042352 | N.A | Urgencias | Reanimacion | N.A | N.A | DISPONIBLE | Cosmitet Ltda. | N.A |  | 2023-08-11 | 2024-08-11 | -568 | No. 37133 |  | N.A | N.A | N.A | N.A
1568 | Termohigrometro | KTJ | TA318 | TH2309-14 | N.I | Cirugía | Stock Cirugia | N.A |  | DISPONIBLE | Cosmitet Ltda. | N.A |  | 2023-08-30 | 2024-08-30 | -549 | TM23-2094 |  | N.A | N.A | N.A | N.A
1570 | Termohigrometro | KTJ | TA318 | TH2309-09 | N.I | Cirugía | Stock Cirugia | N.A |  | DISPONIBLE | Cosmitet Ltda. | N.A |  | 2023-11-08 | 2024-11-08 | -479 | No. 38618 |  | N.A | N.A | N.A | N.A
1571 | Termohigrometro | KTJ | TA318 | TH2309-15 | N.I | Cirugía | Stock Cirugia | N.A |  | DISPONIBLE | Cosmitet Ltda. | N.A |  | 2023-08-30 | 2024-08-30 | -549 | TM23-2088 |  | N.A | N.A | N.A | N.A
1572 | Termohigrometro | KTJ | TA318 | TH2203 | N.I | Hospitalización | Carro de paro 5 piso norte | N.A |  | DISPONIBLE | Cosmitet Ltda. | N.A |  | 2023-06-27 | 2024-06-27 | -613 |  |  | N.A | N.A | N.A | N.A
1573 | Termohigrometro | KTJ | TA318 | TM1021 | N.A | Hospitalización |  | N.A | N.A |  | Cosmitet Ltda. | N.A |  | 2023-11-17 | 2024-11-17 | -470 | No. 38245 |  | N.A | N.A | N.A | N.A
1574 | Termohigrometro | KTJ | TA-318 | TH2309-12 | N.I | Cirugía | Recuperación | N.A |  | DISPONIBLE | Cosmitet Ltda. | N.A |  | 2023-08-11 | 2024-08-11 | -568 |  |  | N.A | N.A | N.A | N.A
1575 | Termohigrometro | kex Germany | SH-109 | THUR-001 | N.A | Urgencias | Sala de procedimientos | N.A | N.A | DISPONIBLE | Cosmitet Ltda. | N.A |  | 2023-06-27 | 2024-06-27 | -613 | TM23-0301 |  | 2023-09-04 | N.A | 2024-09-04 | -544
1576 | Termohigrometro | kex Germany | SH-109 | URG-001 | N.A | Urgencias | Bodega coordinacion | N.A | N.A | DISPONIBLE | Cosmitet Ltda. | N.A |  | 2023-06-27 | 2024-06-27 | -613 | TM23-0303 |  | N.A | N.A | N.A | N.A
1577 | Termohigrometro | ktj | TA318 | TH2309-10 | N.A | Urgencias | Observacion (trabajo limpio) | N.A | N.A | DISPONIBLE | Cosmitet Ltda. | N.A |  | 2023-08-11 | 2024-08-11 | -568 | No. 37135 |  | N.A | N.A | N.A | N.A
1578 | Termohigrometro | Kex germani | SH-109 | N.I | N.I | Urgencias | Observacion (Almacenamiento de insumos) | N.A | N.A | DISPONIBLE | Cosmitet Ltda. | N.A |  | 2023-06-08 | 2024-06-08 | -632 | No. 36434 |  | N.A | N.A | N.A | N.A
1579 | Termohigrometro | Kex Germany | SH109 | TP002 | N.A | Imágenes diagnosticas | Carro de paro | N.A |  | DISPONIBLE | Cosmitet Ltda. | N.A |  | 2023-04-21 | 2024-04-21 | -680 |  |  | N.A | N.A | N.A | N.A
1580 | Termohigrometro | KTJ | TA318 |  | N.I | Unidad Renal | Oficina Jefe | N.A |  | DISPONIBLE | Cosmitet Ltda. | N.A |  | 2022-04-11 | 2023-04-12 | -1055 |  |  | N.A | N.A | N.A | N.A
1581 | Termohigrometro | KTJ | TA-318 | TM-1021 | N.I | Cirugía | Carro de paro salas cirugia | N.A |  | DISPONIBLE | Cosmitet Ltda. | N.A |  | 2022-04-11 | 2023-04-12 | -1055 |  |  | N.A | N.A | N.A | N.A
1582 | Termohigrometro | KTJ | TA-318 | TM-1040 | N.I | Cirugía | Sala 2 | N.A |  | DISPONIBLE | Cosmitet Ltda. | N.A |  | 2021-04-21 | 2022-04-22 | -1410 |  |  | N.A | N.A | N.A | N.A
1583 | Termohigrometro | KTJ | TA218D | KTJ-N2015-10-01T | NI | Banco de Sangre | Bodega coordinacion | N.A |  | DISPONIBLE | Cosmitet Ltda. | N.A |  | 2022-11-09 | 2023-11-10 | -843 |  |  | N.A | N.A | N.A | N.A
1584 | Termohigrometro | KTJ | TA318 | TH2201 | N.A | Hospitalización | Nrvera 8vo piso | N.A |  | DISPONIBLE | Cosmitet Ltda. | N.A |  | 2023-09-04 | 2024-09-04 | -544 | No. 37241 |  | N.A | N.A | N.A | N.A
1586 | termometro con sonda | VICI | TM803 | BIO-E24499 | N.A | Oncologia | --- |  | N.A | DISPONIBLE |  |  |  | 2024-01-10 | 2025-01-10 | -416 | No. 38926 |  | N.A | N.A | N.A | N.A
1587 | Termometro con sonda | kex Germany | RT-803E | ONC-T003 | N.I | Oncologia | Area medicamentos |  | N.A | DISPONIBLE | Cosmitet Ltda. |  |  | 2023-10-19 | 2024-10-19 | -499 |  |  | N.A | N.A | N.A | N.A
1589 | Termometro Digital |  |  | THR-011316 | N.I | UCI |  |  | N.A |  | Cosmitet Ltda. | N.A |  | 2023-11-14 | 2024-11-14 | -473 |  |  | N.A | N.A | N.A | N.A
1590 | Termometro Digital | KEX GERMANY | RT-803E | 2129 | N.I | UCI 1 | CUARTO DE EQUIPOS |  |  | DISPONIBLE | Cosmitet Ltda. | N.A |  | 2023-10-19 | 2024-10-19 | -499 | No. 38210 |  | N.A | N.A | N.A | N.A
1591 | Termometro Digital | KEX GERMANY | RT-803E | TM002 | N.I | UCI 2 | Trabajo limpio |  |  | DISPONIBLE | Cosmitet Ltda. | N.A |  | 2023-10-19 | 2024-10-19 | -499 | No. 38200 |  | N.A | N.A | N.A | N.A
1592 | Termometro Digital |  | RT-803E | 2121 | N.I | Gastroscopia | Sala de procedimientos |  |  | BAJA | Cosmitet Ltda. | Cosmitet Ltda. |  | 2023-11-14 | 2024-11-14 | -473 | No. 38635 |  | N.A | N.A | N.A | N.A
1593 | Termometro Digital | Brixco | NI | 8767 | N.A | Hemodinamia | Nevera de medicamentos |  |  | DISPONIBLE | Cosmitet Ltda. | Cosmitet Ltda. |  | 2023-11-14 | 2024-11-14 | -473 | No. 38829-23 |  | N.A | N.A | N.A | N.A
1594 | Termometro Digital | Brixco | NI | tmh001 | N.A | Hemodinamia | Nevera de medicamentos |  |  | DISPONIBLE | Cosmitet Ltda. | N.A. |  | 2023-11-14 | 2024-11-14 | -473 | No. 38726-23 |  | N.A | N.A | N.A | N.A
1596 | Termometro Digital | ANSENY | TPM-10 | THR-011313 | N.I | UCI 1 | Cuarto de equipos |  |  | DISPONIBLE | Cosmitet Ltda. | N.A |  | 2022-04-11 | 2023-04-12 | -1055 |  |  | N.A | N.A | N.A | N.A
1597 | Termometro Digital | N.I. | DIGITAL | TMB001 | N.I | BIOMEDICO | BIOMEDICO |  |  | DISPONIBLE | Cosmitet Ltda. |  |  | 2022-04-11 | 2023-04-12 | -1055 |  |  | N.A | N.A | N.A | N.A
1598 | Termometro Digital | FRIDGE FREZER | DIGITAL | T1175 | N.I | Laboratorio | Nevera challenger |  |  | DISPONIBLE | Cosmitet Ltda. | N.A |  | 2022-04-11 | 2023-04-12 | -1055 |  |  | N.A | N.A | N.A | N.A
1599 | Termometro Digital | KEX GERMANY | RT-803E | TE001 | N.I | Laboratorio | Nevera samsung |  |  | DISPONIBLE | Cosmitet Ltda. | N.A |  | 2022-04-11 | 2023-04-12 | -1055 |  |  | N.A | N.A | N.A | N.A
1600 | Termometro Digital | Kex Germany | RT-803E | TE002 | N.I | Laboratorio | Regionales (Microelisa) |  |  | DISPONIBLE | Cosmitet Ltda. | N.A |  | 2022-04-11 | 2023-04-12 | -1055 |  |  | N.A | N.A | N.A | N.A
1601 | Termometro Digital | KEX GERMANY | RT-803E | TE006 | N.I | Laboratorio | Nevera Haceb |  |  | DISPONIBLE | Cosmitet Ltda. | N.A |  | 2022-04-11 | 2023-04-12 | -1055 |  |  | N.A | N.A | N.A | N.A
1602 | Termometro Digital | Kex Germany | RT-803E | 0301TN-01LB | N.I | Laboratorio | Almacen |  |  | DISPONIBLE | Cosmitet Ltda. | N.A |  | 2023-11-14 | 2024-11-14 | -473 |  |  | N.A | N.A | N.A | N.A
1603 | Termometro Digital |  | 803 |  | N.I | Partos | Observacion Partos |  |  |  | Cosmitet Ltda. | N.A |  | 2022-04-11 | 2023-04-12 | -1055 |  |  | N.A | N.A | N.A | N.A
1604 | Termometro Digital | ANSENY | TPM-10 | THR-011317 | N.I | UCI 2 | Trabajo limpio |  | IIA | DISPONIBLE | Cosmitet Ltda. | N.A |  | 2022-04-11 | 2023-04-12 | -1055 |  |  | N.A | N.A | N.A | N.A
1605 | Termometro Digital | ANSENY | TPM-10 | THR-011315 | N.I | UCIN | UCIN |  |  | DISPONIBLE | Cosmitet Ltda. | N.A |  | 2021-11-24 | 2022-11-25 | -1193 |  |  | N.A | N.A | N.A | N.A
1606 | Termometro Digital | N.I | RT-803E | N.I | N.I | UCIN | UCIN |  |  | DISPONIBLE | Cosmitet Ltda. | N.A |  | 2022-04-11 | 2023-04-12 | -1055 |  |  | N.A | N.A | N.A | N.A
1607 | Termometro Digital | Generico | Digital | CRG-TH-002 | N.I | Cirugía | Recuperación |  |  | DISPONIBLE | Cosmitet Ltda. | Cosmitet Ltda. |  | 2022-11-09 | 2023-11-10 | -843 |  |  | N.A | N.A | N.A | N.A
1608 | Termometro Digital | Generico | Digital | CRG-TH-001 | N.I | Cirugía | Recuperación |  |  | DISPONIBLE | Cosmitet Ltda. | Cosmitet Ltda. |  | 2023-11-14 | 2024-11-14 | -473 | No. 38725-23 |  | 2024-03-07 | N.A | 2025-03-08 | -359
1609 | Termometro Digital | Estra | generico | THR-011964 | N.I | Urgencias | Sala de procedimientos |  | N.A | DISPONIBLE | Cosmitet Ltda. | N.A |  | N.A | N.A | N.A |  |  | 2021-11-01 | semestral | 2022-05-03 | -1399
1610 | Termometro Digital | KEX GERMANY | RT-803E | N.I | N.I | Unidad Renal | Estación de Enfermeria |  |  | DISPONIBLE | Cosmitet Ltda. | N.A |  | N.A | N.A | N.A | N.A | N.A | 2024-06-13 | semestral | 2024-10-11 | -507
1611 | Termometro Digital | NI | RT-803E | THR-0061 | N.I | Unidad Renal | Estación de Enfermeria |  |  | DISPONIBLE | Cosmitet Ltda. | N.A |  | N.A | N.A | N.A |  |  | 03-23 | Anual | #VALUE! | #VALUE!
1612 | Termometro Digital | ANSENY | TPM-10 | Thr-011319 | N.I | UCI | Cuarto terapia- BODEGA 3 PISO | INVIMA 2017DM-0016409 |  | DISPONIBLE | Cosmitet Ltda. | N.A |  | 2023-11-30 | 2024-11-30 | -457 |  |  | 07-23 | Anual | #VALUE! | #VALUE!
1613 | Termometro Infrarojo | INFRARED | AET-R1B1 | 7217 | N.I | Banco de Sangre | Valoracion Entrevista |  |  | DISPONIBLE | Cosmitet Ltda. | N.A |  | N.A | N.A | N.A |  |  | 07-23 | Anual | #VALUE! | #VALUE!
1614 | Termómetro nevera | kex germany | rt-803e | 2107 | N.I | Hospitalización | Cuarto de medicamentos | INVIMA2018DM-0018130 |  | DISPONIBLE | Cosmitet Ltda. | N.A |  | N.A | N.A | N.A |  |  | 07-21 | ANUAL | #VALUE! | #VALUE!
1615 | Termometro Punzon | BRIXCO | 4112 | 0320116TC | N.I | Banco de Sangre | separacion de componentes |  |  | DISPONIBLE | Cosmitet Ltda. | N.A |  | N.A | N.A | N.A |  |  | 2024-02-12 |  | 2025-02-12 | -383
1616 | Termometro Punzon | Winters | punzon | TML002 | N.A | Laboratorio | Regionales (Microelisa) |  |  | DISPONIBLE | Cosmitet Ltda. | N.A |  | N.A | N.A | N.A |  |  | 2023-11-01 | ANUAL | 2024-11-01 | -486
1617 | Tomografo | Toshiba | Activion 16 | 1CC09Z2587 | V106014 | Imágenes diagnosticas | Tomografia | INVIMA 2018EBC-0019097 |  | DISPONIBLE | Cosmitet Ltda. | Top medical |  | N.A | N.A | N.A |  |  | 2023-12-12 |  | 2024-12-12 | -445
1618 | Torniquete Electronico | Zimmer | A.T.S. 2000 | N.I | N934 | Cirugía | Cuarto de equipos | INVIMA 2009DM-0003829 |  | DISPONIBLE | Cosmitet Ltda. | SUKHI |  | N.A | N.A | N.A |  |  | 2023-10-10 | Anual | 2024-10-10 | -508
1619 | Torre de laparoscopia | Conmed | BRD8503GD | 030-03112021 | N.I | Cirugía | Cuarto de equipos | INVIMA 2009DM-0003830 |  | DISPONIBLE | Cosmitet Ltda. | Cosmitet Ltda. |  | N.A | N.A | N.A |  |  | 2023-12-19 | Anual | 2024-12-19 | -438
1620 | Torre de laparoscopia | Karl Storz | N.E | 09-141451 | N.I | Cirugía | Cuarto de equipos | INVIMA 2023DM-0027827 |  | DISPONIBLE | Cosmitet Ltda. | Cosmitet Ltda. |  | N.A | N.A | N.A |  |  | 2022-04-13 | ANUAL | 2023-04-14 | -1053
1621 | Ultrasonido | Mettler Electronics | ME715 | 124A3260 | N.I | Terapia respiratoria | Oficina terapia respiratoria | INVIMA 2010DM-0005878 |  | DISPONIBLE | Cosmitet Ltda. | Cosmitet Ltda. |  | N.A | N.A | N.A |  |  | 2023-06-27 | ANUAL | 2024-06-27 | -613
1622 | Ultrasonido | Bard | site-rite 8 | DYCUAD513 | N9464 | UCI 1 | CUARTO DE EQUIPOS | INVIMA 2014DM-0012064 |  | DISPONIBLE | Cosmitet Ltda. | Cosmitet Ltda. |  | N.A | N.A | N.A |  |  | 2023-07-14 | ANUAL | 2024-07-14 | -596
1623 | Unidad Odontologica Portatil | KROMADENT | MP-250 | 8836 | V101579 | Cirugía | Cuarto de equipos | INVIMA 2014DM-0012065 |  | DISPONIBLE | Cosmitet Ltda. | Cosmitet Ltda. |  | 2023-11-30 | 2024-11-30 | -457 |  |  | 2023-10-31 | Semestral | 2024-05-01 | -670
1624 | Ureteroscopio | Karl Storz | flex 2s | 11278 AU1 | N.I | Cirugía | Cuarto de equipos | INVIMA 2017DM-0016030 |  | DISPONIBLE | Dr. Fernadez | N.A |  | 2023-11-20 | 2024-11-20 | -467 |  |  | 2023-06-26 | Semestral | 2023-12-26 | -797
1625 | vaporizador | GE | TEC 850 CEV | CQBA06583 | N.I | Cirugía | Sala 4 | INVIMA 2014DM-0012067 |  | DISPONIBLE | Cosmitet Ltda. | BAXTER |  | 2023-12-05 | 2024-12-05 | -452 |  |  | 2023-12-21 | Semestral | 2024-06-21 | -619
1626 | vaporizador | datex ohmeda | ISOTEC5 | BCYE02730 | N.I | Cirugía | Sala 1 | INVIMA 2014DM-0012068 |  | DISPONIBLE | Baxter | Baxter |  | 2023-11-30 | 2024-11-30 | -457 | No. 29387-23 |  | 2023-05-28 | Semestral | 2023-11-27 | -826
1627 | vaporizador | Draguer | S-2000 | ASKF-1566 | N.I | Cirugía | Cuarto de equipos | INVIMA 2014DM-0012069 |  | DISPONIBLE | Baxter | Baxter |  | 2023-11-20 | 2024-11-20 | -467 | No. 29357-23 |  | 2023-10-10 | Semestral | 2024-04-10 | -691
1628 | vaporizador | Draguer | S-2000 | ASKF-1565 | N.I | Cirugía | Cuarto de equipos | INVIMA 2014DM-0012070 |  | DISPONIBLE | Baxter | Baxter |  | 2023-12-05 | 2024-12-05 | -452 | No. 29632-23 |  | 2023-12-21 | Semestral | 2024-06-21 | -619
1629 | vaporizador | Draguer | SEV | SQBA06584 | N.I | Cirugía | Sala 4 | INVIMA 2014DM-0012071 |  | DISPONIBLE | Cosmitet Ltda. | BAXTER |  | 2023-11-20 | 2024-11-20 | -467 | No. 29355-23 |  | 2023-09-15 | Semestral | 2024-03-16 | -716
1630 | vaporizador | GE | TEC 850 CEV | CQVA06569 | N.I | Cirugía | Sala 3 | INVIMA 2014DM-0012072 |  | DISPONIBLE | Cosmitet Ltda. | BAXTER |  | 2024-01-25 | 2025-01-25 | -401 |  |  | 2023-10-10 | Semestral | 2024-04-10 | -691
1631 | vaporizador | datex ohmeda | ISOTEC5 | VCYE02586 | N.I | Cirugía | Sala 3 | INVIMA 2014DM-0012073 |  | DISPONIBLE | Cosmitet Ltda. | BAXTER |  | 2023-03-06 | 2024-03-06 | -726 | No. 26719-23 |  | 2023-10-13 | Semestral | 2024-04-13 | -688
1632 | Ventilador Mecanico | Puritan Bennett | 840 | 3512134731 / #1 | V111249 | UCI | UCI 2 - Cubiculo 25 | INVIMA 2019EBC-0001832-R1 | IIB | DISPONIBLE | Cosmitet Ltda. | Cosmitet Ltda. |  | 2023-12-15 | 2024-12-15 | -442 | No. 29887-23 |  |  | Semestral | 183 | -45900
1633 | Ventilador Mecanico | Newport | E360 | N15360229140 / #2 | V115918 | UCI | UCI 2 - Cubiculo 15 | INVIMA 2019EBC-0001832-R1 | IIB | DISPONIBLE | Cosmitet Ltda. | Cosmitet Ltda. |  | 2023-12-20 | 2024-12-20 | -437 |  |  | 2022-10-04 | Semestral | 2023-04-05 | -1062
1634 | Ventilador Mecanico | Puritan Bennett | 840 | 3512134780 / #4 | V111248 | UCI | UCI 1 / Cubiculo 4 | INVIMA 2019EBC-0001832-R1 | IIB | DISPONIBLE | Cosmitet Ltda. | Cosmitet Ltda. |  | 2023-12-19 | 2024-12-19 | -438 |  |  | 2023-07-17 | Semestral | 2024-01-16 | -776
1635 | Ventilador Mecanico | Newport | E360 | N14360626485 / #5 | V115421 | UCI | UCI 1 - Cubiculo 10 | INVIMA 2019EBC-0001832-R1 | IIB | DISPONIBLE | Cosmitet Ltda. | SUKHI |  | 2023-11-29 | 2024-11-29 | -458 | No. 29381-23 |  | 2023-10-24 | Semestral | 2024-04-24 | -677
1636 | Ventilador Mecanico | Puritan Bennett | 840 | 3512134757 / #6 | V110932 | UCI | UCI 2 - Cubiculo 18 | INVIMA 2019EBC-0001832-R1 | IIB | DISPONIBLE | Cosmitet Ltda. | Cosmitet Ltda. |  | 2023-11-30 | 2024-11-30 | -457 | No. 29388-23 |  | 2023-12-01 | Semestral | 2024-06-01 | -639
1637 | Ventilador Mecanico | Newport | E360 | N14360626488 / #7 | V115420 | UCI | Bodega biomedico | INVIMA 2019EBC-0001832-R1 | IIB | FUERA DE SERVICIO | Cosmitet Ltda. | Cosmitet Ltda. |  | 2023-11-24 | 2024-11-24 | -463 | No. 29484-23 |  | 2023-12-22 | Semestral | 2024-06-22 | -618
1638 | Ventilador Mecanico | Puritan Bennett | 840 | 3512172306 / #8 | N1538 | UCI | UCI 1 - Cubiculo 11 | INVIMA 2019EBC-0001832-R1 | IIB | DISPONIBLE | Cosmitet Ltda. | Cosmitet Ltda. |  | 2023-11-21 | 2024-11-21 | -466 | No. 29358-23 |  | 2023-03-09 | Semestral | 2023-09-08 | -906
1639 | Ventilador Mecanico | Puritan Bennett | 840 | 3512134768 / #9 | V113069 | UCI | UCI 2 . Cubiculo 16 | INVIMA 2019EBC-0001832-R1 | IIB | DISPONIBLE | Cosmitet Ltda. | Cosmitet Ltda. |  | 2023-12-19 | 2024-12-19 | -438 |  |  | 2023-10-10 | Semestral | 2024-04-10 | -691
1640 | Ventilador Mecanico | Puritan Bennett | 840 | 3512172313 / #11 | N1540 | UCI | UCI 2 - Cubiculo 28 | INVIMA 2019EBC-0001832-R1 | IIB | DISPONIBLE | Cosmitet Ltda. | Cosmitet Ltda. |  | 2024-01-05 | 2025-01-05 | -421 | No. 29906-24 |  | 2023-12-22 | Semestral | 2024-06-22 | -618
1641 | Ventilador Mecanico | Puritan Bennett | 840 | 3512172323 / #12 | N1537 | UCI | UCI 2- Cubiculo 27 | INVIMA 2019EBC-0001832-R1 | IIB | DISPONIBLE | Cosmitet Ltda. | Cosmitet Ltda. |  | 2023-11-24 | 2024-11-24 | -463 | No. 29480-23 |  | 2023-11-15 | Semestral | 2024-05-16 | -655
1642 | Ventilador Mecanico | Puritan Bennett | 840 | 3512140637 / #13 | V113316 | UCI | UCI 2 - Cubiculo 19 | INVIMA 2019EBC-0001832-R1 | IIB | DISPONIBLE | Cosmitet Ltda. | Cosmitet Ltda. |  | 2024-01-25 | 2025-01-25 | -401 |  |  | 2023-12-01 | Semestral | 2024-06-01 | -639
1643 | Ventilador Mecanico | Drager | Evita XL | LUF860/ #14 | V115527 | UCI | UCO - Cubiculo 9 | INVIMA 2008EBC-0002635 | IIB | FUERA DE SERVICIO | Cosmitet Ltda. | Cosmitet Ltda. |  | 2023-11-20 | 2024-11-20 | -467 | No. 29354-23 |  | 2023-11-28 | Semestral | 2024-05-29 | -642
1644 | Ventilador Mecanico | Newport | E360 | N15360128895 / #16 | V115916 | UCI | UCI 1 - Cubiculo 1 | INVIMA 2019EBC-0001832-R1 | IIB | DISPONIBLE | Cosmitet Ltda. | Cosmitet Ltda. |  | 2023-03-06 | 2024-03-06 | -726 | No. 26718-23 |  | 2023-06-26 | Semestral | 2023-12-26 | -797
1645 | Ventilador Mecanico | Puritan Bennett | 840 | 3512134761 / #17 | V110931 | UCI | UCI 2 - Cubiculo 21 | INVIMA 2019EBC-0001832-R1 | IIB | DISPONIBLE | Cosmitet Ltda. | Cosmitet Ltda. |  | 2023-12-05 | 2024-12-05 | -452 | No. 29631-23 |  | 2023-12-12 | Semestral | 2024-06-12 | -628
1646 | Ventilador Mecanico | Puritan Bennett | 840 | 3512133660 / #18 | V110930 | UCI | UCI 2 - Cubiculo 25 | INVIMA 2019EBC-0001832-R1 | IIB | DISPONIBLE | Cosmitet Ltda. | Cosmitet Ltda. |  | 2023-12-19 | 2024-12-19 | -438 |  |  | 2024-03-19 | Semestral | 2024-09-18 | -530
1647 | Ventilador Mecanico | Puritan Bennett | 840 | 3512172307 / #19 | N1539 | UCI | UCI 1 - Cubiculo 2 | INVIMA 2019EBC-0001832-R1 | IIB | DISPONIBLE | Cosmitet Ltda. | Cosmitet Ltda. |  | 2023-11-20 | 2024-11-20 | -467 | No. 29352-23 |  | 45074 | Semestral | 45257 | -826
1648 | Ventilador Mecanico de transporte | Puritan Bennett | / | 40966J2292 / #20 | N687 | UCI | UCIN | INVIMA 2019EBC-0001832-R1 | IIB | DISPONIBLE | Cosmitet Ltda. | Cosmitet Ltda. |  | 2023-11-20 | 2024-11-20 | -467 | No. 29356-23 |  | 2023-04-01 | Semestral | 2023-10-01 | -883
1649 | Ventilador Mecanico | Puritan Bennett | 840 | 3512134741 / #21 | V111690 | UCI | UCI 1- CUBICULO 9 | INVIMA 2019EBC-0001832-R1 | IIB | DISPONIBLE | Cosmitet Ltda. | Cosmitet Ltda. |  | 2023-12-19 | 2024-12-19 | -438 |  |  | 2022-05-19 | Semestral | 2022-11-18 | -1200
1650 | Ventilador Mecanico | Newport | E360 | N15360128897 / #22 | V115917 | UCI | Bodega biomedico | INVIMA 2019EBC-0001832-R1 | IIB | FUERA DE SERVICIO | Cosmitet Ltda. | Cosmitet Ltda. |  | 2023-12-15 | 2024-12-15 | -442 | No. 29888-23 |  | 2023-12-21 | Semestral | 2024-06-21 | -619
1651 | Ventilador Mecanico | Newport | E360 | A184436521 / #23 | N.I | UCI | UCI - Cubiculo 14 | INVIMA 2019EBC-0001832-R1 | IIB | DISPONIBLE | Cosmitet Ltda. | SUKHI |  | 2023-11-29 | 2024-11-29 | -458 | No. 29379-23 |  | 2023-12-21 | Semestral | 2024-06-21 | -619
1652 | Ventilador Mecanico | Puritan Bennett | 840 | 3512134755 / #24 | V111689 | UCI | UCI 2 - Cubiculo 30 | INVIMA 2019EBC-0001832-R1 | IIB | DISPONIBLE | Cosmitet Ltda. | Cosmitet Ltda. |  | 2023-11-30 | 2024-11-30 | -457 | No. 29386-23 |  | 2023-10-24 | Semestral | 2024-04-24 | -677
1653 | Ventilador Mecanico | General electric | Engstron | CBCU00229 / #25 | V116301 | UCI | CUBCULO -27 | INVIMA 2010EBC-0006333 | IIB | DISPONIBLE | Cosmitet Ltda. | Cosmitet Ltda. |  | 2024-11-24 | 2025-11-25 | -97 | No. 29481-23 |  | 2024-02-09 | Semestral | 2024-08-10 | -569
1654 | Ventilador Mecanico | General electric | Engstron | CBCU00230 / #27 | V116302 | URGENCIAS | Reanimacion | INVIMA 2010EBC-0006333 | IIB | DISPONIBLE | Cosmitet Ltda. | Cosmitet Ltda. |  | 2023-11-29 | 2024-11-29 | -458 | No. 28382-23 |  |  | Semestral | 1900-07-01 | -45900
1655 | Ventilador Mecanico | Newport | E360 | N14360626626 / #30 | V115403 | UCI | UCI 2 - Cubiculo 22 | INVIMA 2019EBC-0001832-R1 | IIB | FUERA DE SERVICIO | Cosmitet Ltda. | Cosmitet Ltda. |  | 2023-11-20 | 2024-11-20 | -467 | No. 29353-23 |  | 2024-02-09 | Semestral | 2024-08-10 | -569
1656 | Ventilador Mecanico | Newport | E360 | N14260626487 / #32 | V115423 | UCI | uci 1 (cubiculo 8) | INVIMA 2019EBC-0001832-R1 | IIB | DISPONIBLE | Cosmitet Ltda. | SUKHI |  | 2023-12-19 | 2024-12-19 | -438 | No. 29805-23 |  |  | Semestral | 1900-07-01 | -45900
1657 | Ventilador Mecanico | Puritan Bennett | 840 | 3512140652 / #34 | V113315 | UCI | UCI 1 - Cubiculo 13 | INVIMA 2019EBC-0001832-R1 | IIB | DISPONIBLE | Cosmitet Ltda. | Cosmitet Ltda. |  | 2023-12-20 | 2024-12-20 | -437 | No. 29808-23 |  | N.A | semestral | N.A | N.A
1658 | Ventilador Mecanico | Newport | E360 | N15360229142 / #36 | V115919 | UCI | UCI 2 - Cubiculo 24 | INVIMA 2019EBC-0001832-R1 | IIB | DISPONIBLE | Cosmitet Ltda. | SUKHI |  | 2024-01-05 | 2025-01-05 | -421 |  |  | 2023-11-22 | Semestral | 2024-05-23 | -648
1659 | Ventilador Mecanico | Tecme | Neumovent Graph | 100911011070A1V / #42 | 2025000105 | UCI | UCI 1 - Cubiculo 09 | INVIMA 2009EBC-0004138 | IIB | DISPONIBLE | Cosmitet Ltda. | Cosmitet Ltda. |  | 2023-11-29 | 2024-11-29 | -458 |  |  |  | Semestral | 183 | -45900
1660 | Ventilador Mecanico | Puritan Bennett | 840 | 3512210979 / #43 | N3298 | UCI | UCI 2 - Cubiculo 17 | INVIMA 2019EBC-0001832-R1 | IIB | DISPONIBLE | Cosmitet Ltda. | Cosmitet Ltda. |  | N.A | N.A | N.A |  |  |  | Semestral | 183 | -45900
1661 | Ventilador Mecanico | Puritan Bennett | 840 | 3513201148 / #44 | N3299 | UCI | UCI 1 - Cubiculo 6 | INVIMA 2019EBC-0001832-R1 | IIB | DISPONIBLE | Cosmitet Ltda. | Cosmitet Ltda. |  | N.A | N.A | N.A |  |  |  | Semestral | 183 | -45900
1662 | Ventilador Mecanico | Tecme | Neumovent Graph | 080810651070 A1V / #46 | 1045000046 | UCI | UCI 2 - Cubiculo 23 | INVIMA 2009EBC-0004138 | IIB | DISPONIBLE | Cosmitet Ltda. | SUKHI |  | N.A | N.A | N.A |  |  |  | semestral | 183 | -45900
1663 | Ventilador Mecanico | Drager | Savina 300 | Asek-0170 / #47 | V112882 | Terapia respiratoria | UCI 2 - Cubiculo 26 | INVIMA 2020EBC-0006726-R1 | IIB | DISPONIBLE | Cosmitet Ltda. | Cosmitet Ltda. |  | N.A | N.A | N.A |  |  |  | Semestral | 183 | -45900
1664 | Ventilador Mecanico | Puritan Bennett | 840 | 3512135591 / #49 | V1133117 | UCI | Bodega biomedico | INVIMA 2019EBC-0001832-R1 | IIB | DISPONIBLE | Cosmitet Ltda. | Cosmitet Ltda. |  | N.A | N.A | N.A |  |  |  | Semestral | 183 | -45900
1665 | Ventilador Mecanico | Puritan Bennett | 840 | 3512135578 / #50 | V113070 | UCI | Bodega biomedico | INVIMA 2019EBC-0001832-R1 | IIB | FUERA DE SERVICIO | Cosmitet Ltda. | Cosmitet Ltda. |  | 2024-03-01 | 2025-03-02 | -365 |  |  |  | N.A | 366 | -45717
1666 | Ventilador Mecanico | Puritan Bennett | 840 | 3513201149 / #52 | N3300 | UCI | UCI2 | INVIMA 2019EBC-0001832-R1 | IIB | DISPONIBLE | Cosmitet Ltda. | Cosmitet Ltda. |  | N.A | N.A | N.A |  |  |  | semestral | 183 | -45900
1667 | Ventilador Mecanico | Puritan Bennett | 980 | 35B2008785 / #53 | N3301 | UCI | UCI 2 - Cubiculo 20 | INVIMA 2019EBC-0001832-R1 | IIB | DISPONIBLE | Cosmitet Ltda. | Cosmitet Ltda. |  | 2024-05-16 | 2025-05-17 | -289 | No. 40745 |  |  |  | 366 | -45717
1668 | Ventilador Mecanico | Puritan Bennett | 840 | 3512172315 / #10 | N1536 | UCI | UCI 2 / Cubiculo 26 | INVIMA 2019EBC-0001832-R1 | IIB | DISPONIBLE | Cosmitet Ltda. | Cosmitet Ltda. |  | 2024-05-16 | 2025-05-17 | -289 | No. 40744 |  |  |  | 366 | -45717
#REF! | #REF! | #REF! | #REF! | #REF! | #REF! | #REF! | #REF! | #REF! | #REF! | #REF! | #REF! | #REF! | #REF! | 2024-05-16 | 2025-05-17 | -289 | No. 40743 |  |  |  | 366 | -45717
1669 | Videocolonoscopio | Olympus | CF-HQ190L | 2410639 | N.I | Gastroscopia | Sala de procedimientos | INVIMA 2023DM-0010441-R1 | CLASE IIA | BAJA | Cosmitet Ltda. | Biomeg
#REF! | #REF! | #REF! | #REF! |  | #REF! | #REF! | #REF! | #REF! | #REF! | #REF! | #REF! | #REF! | #REF!
#REF! | #REF! | #REF! | #REF! | #REF! | #REF! | #REF! | #REF! | #REF! | #REF! | #REF! | #REF! | #REF! | #REF!
1670 | #REF! | #REF! | #REF! | #REF! | #REF! | #REF! | #REF! | #REF! | #REF! | DISPONIBLE | Cosmitet Ltda. | Cosmitet Ltda.
1671 | Videodudenoscopio | Olympus | TJF-Q180V | 2304109 | N.I | Gastroscopia | Sala de procedimientos | INVIMA 2017DM-0017138 | CLASE IIA | DISPONIBLE | Cosmitet Ltda. | Biomeg
1673 |  | Olympus | GIF-1TH190 | 2400246 | N.I | Gastroscopia | Sala de procedimientos | INVIMA 2023DM-0027502 | CLASE IIA | DISPONIBLE | Cosmitet Ltda. | Cosmitet Ltda.
Formulas:
PRÓXIMA MT = [SEGUIMIENTO METROLOGÍA]+366
SEMAFORIZACIÓN = IF([SEGUIMIENTO METROLOGÍA]="N.A","N.A",[PRÓXIMA MT]-TODAY())
SEMAFORIZACIÓN = IF([SEGUIMIENTO MANTENIMIENTO PREVENTIVO]="N.A","N.A",[PRÓXIMO MP]-TODAY())
PRÓXIMO MP = IF([SEGUIMIENTO MANTENIMIENTO PREVENTIVO]="N.A","N.A",[SEGUIMIENTO MANTENIMIENTO PREVENTIVO]+183)

## Hoja 8
SERIE
Bomba de Infusión | Baxter | Evo IQ | SK11201577 | N5397 | Hospitalización
Bomba de Infusión | Baxter | Evo IQ | SK11110133 | N5151 | Hospitalización
Bomba de Infusión | Baxter | Evo IQ | SK11109326 | N5281 | Cirugía
Bomba de Infusión | Baxter | Evo IQ | SK11201546 | N5282 | Cirugía
Bomba de Infusión | Baxter | Evo IQ | SK11201588 | N5289 | Cirugía
Bomba de Infusión | Baxter | Evo IQ | SK11201562 | N5285 | Cirugía
Bomba de Infusión | Baxter | Evo IQ | SK11201598 | N5288 | Cirugía
Bomba de Infusión | Baxter | Evo IQ | SK11201829 | N5280 | Cirugía
Bomba de Infusión | Baxter | Evo IQ | SK11201544 | N5284 | Cirugía
Bomba de Infusión | Baxter | Evo IQ | SK11201558 | N5286 | Cirugía
Bomba de Infusión | Baxter | Evo IQ | SK11201534 | N5283 | Cirugía
Bomba de Infusión | Baxter | Evo IQ | SK11110088 | N5287 | Cirugía
Bomba de Infusión | Baxter | Evo IQ | SK11201592 | N5279 | Cirugía
Bomba de Infusión | Baxter | Evo IQ | SK11201602 | N5290 | Cirugía
Bomba de Infusión | Baxter | Evo IQ | SK11201596 | N5276 | Cirugía
Bomba de Infusión | Baxter | Evo IQ | SK11201820 | N5272 | Cirugía
Bomba de Infusión | Baxter | Evo IQ | SK11110090 | N5273 | Cirugía
Bomba de Infusión | Baxter | Evo IQ | SK11201608 | N5277 | Cirugía
Bomba de Infusión | Baxter | Evo IQ | SK11201551 | N5274 | Cirugía
Bomba de Infusión | Baxter | Evo IQ | SK11201536 | N5278 | Cirugía
Bomba de Infusión | Baxter | Evo IQ | SK11201832 | N5275 | Cirugía
Bomba de Infusión | Baxter | Evo IQ | SK11110060 | N5296 | UCI 1
Bomba de Infusión | Baxter | Evo IQ | SK20203924 | N8356 | Cirugía
Bomba de Infusión | Baxter | Evo IQ | SK11111834 | N5382 | UCI 1
Bomba de Infusión | baxter | Evo IQ | Sk11109331 | N5430 | Hemodinamia
Bomba de Infusión | Baxter | Evo IQ | SK11110062 | N5429 | Hemodinamia
Bomba de Infusión | Baxter | Evo IQ | SK11109257 | N5428 | Hemodinamia
Bomba de Infusión | Baxter | Evo IQ | SK20204025 | N.I | Hospitalización
Bomba de Infusión | Baxter | Evo IQ | SK20203944 | N.I | Hospitalización
Bomba de Infusión | baxter | Evo IQ | sk11109341 | N5444 | Hospitalización
Bomba de Infusión | baxter | Evo IQ | sk11201813 | N5264 | Hospitalización
Bomba de Infusión | baxter | Evo IQ | sk11202777 | n5157 | Hospitalización
Bomba de Infusión | baxter | Evo IQ | sk11202874 | N5438 | Hospitalización
Bomba de Infusión | baxter | Evo IQ | sk11201848 | N5443 | Hospitalización
Bomba de Infusión | baxter | Evo IQ | sk11201857 | n5255 | Hospitalización
Bomba de Infusión | baxter | Evo IQ | SK11111827 | N5340 | Hospitalización
Bomba de Infusión | baxter | Evo IQ | sk11202759 | N5150 | Urgencias
Bomba de Infusión | baxter | Evo IQ | sk11109338 | N5445 | Hospitalización
Bomba de Infusión | baxter | Evo IQ | sk11109348 | N5152 | Hospitalización
Bomba de Infusión | baxter | Evo IQ | SK11110157 | n5252 | Hospitalización
Bomba de Infusión | baxter | Evo IQ | sk11201816 | n5155 | Hospitalización
Bomba de Infusión | baxter | Evo IQ | sk11109298 | N5149 | Hospitalización
Bomba de Infusión | baxter | Evo IQ | sk11202770 | N5399 | Hospitalización
Bomba de Infusión | baxter | Evo IQ | sk11201824 | N5398 | Hospitalización
Bomba de Infusión | baxter | Evo IQ | sk11110084 | N5153 | Hospitalización
Bomba de Infusión | baxter | Evo IQ | sk11109294 | N5365 | Hospitalización
Bomba de Infusión | baxter | Evo IQ | sk11201524 | N5257 | Hospitalización
Bomba de Infusión | baxter | Evo IQ | sk11202894 | N5342 | Hospitalización
Bomba de Infusión | baxter | Evo IQ | sk11201570 | N5254 | Hospitalización
Bomba de Infusión | baxter | Evo IQ | sk11202890 | n5358 | Hospitalización
Bomba de Infusión | baxter | Evo IQ | sk11202793 | n5357 | Hospitalización
Bomba de Infusión | baxter | Evo IQ | sk11202767 | N5405 | Hospitalización
Bomba de Infusión | baxter | Evo IQ | sk11111832 | N5339 | Hospitalización
Bomba de Infusión | Baxter | Evo IQ | sk11111835 | N5113 | UCI 1
Bomba de Infusión | baxter | Evo IQ | sk11202798 | N5345 | Hospitalización
Bomba de Infusión | Baxter | Evo IQ | SK11201821 | N5402 | Hospitalización
Bomba de Infusión | baxter | Evo IQ | sk11109219 | n5446 | Hospitalización
Bomba de Infusión | baxter | Evo IQ | sk11201833 | n5156 | Hospitalización
Bomba de Infusión | baxter | Evo IQ | SK11111858 | N5253 | Hospitalización
Bomba de Infusión | baxter | Evo IQ | sk11201815 | N5260 | Hospitalización
Bomba de Infusión | Baxter | Evo IQ | sk11201549 | N5204 | UCIN
Bomba de Infusión | Baxter | Evo IQ | SK11204075 | N5394 | Oncologia
Bomba de Infusión | Baxter | Evo IQ | SK11204025 | N5395 | Oncologia
Bomba de Infusión | Baxter | Evo IQ | SK11204031 | N5393 | Oncologia
Bomba de Infusión | Baxter | Evo IQ | SK11202795 | N5391 | Oncologia
Bomba de Infusión | Baxter | Evo IQ | SK11202875 | N5388 | Oncologia
Bomba de Infusión | Baxter | Evo IQ | SK11109283 | N5389 | Oncologia
Bomba de Infusión | Baxter | Evo IQ | SK11204037 | N5392 | Oncologia
Bomba de Infusión | Baxter | Evo IQ | SK11202782 | N5390 | Oncologia
Bomba de Infusión | Baxter | Evo IQ | SK11111849 | N5120 | Oncologia
Bomba de Infusión | Baxter | Evo IQ | SK11204088 | N5121 | Oncologia
Bomba de Infusión | Baxter | Evo IQ | SK11111860 | N5163 | Oncologia
Bomba de Infusión | Baxter | Evo IQ | SK11202792 | N5396 | Oncologia
Bomba de Infusión | Baxter | Evo IQ | SK11202791 | N5387 | Oncologia
Bomba de Infusión | baxter | Evo IQ | SK11201522 | N5432 | Biomedico
Bomba de Infusión | baxter | Evo IQ | SK11109329 | N5434 | Biomedico
Bomba de Infusión | baxter | Evo IQ | SK11107644 | N5436 | Biomedico
Bomba de Infusión | baxter | Evo IQ | SK11110103 | N5433 | Biomedico
Bomba de Infusión | baxter | Evo IQ | SK11201606 | N5435 | Biomedico
Bomba de Infusión | Baxter | Evo IQ | SK11202335 | N5324 | UCI 1
Bomba de Infusión | Baxter | Evo IQ | SK11110095 | N5216 | UCI 2
Bomba de Infusión | Baxter | Evo IQ | SK11202889 | N5135 | Hospitalización
Bomba de Infusión | Baxter | Evo IQ | SK11201593 | N5262 | UCI 2
Bomba de Infusión | Baxter | Evo IQ | SK11201826 | N5419 | UCI 2
Bomba de Infusión | Baxter | Evo IQ | SK11201532 | N5319 | UCI 1
Bomba de Infusión | Baxter | Evo IQ | SK11201523 | N5187 | UCI 2
Bomba de Infusión | Baxter | Evo IQ | SK11204050 | N5232 | UCI 2
Bomba de Infusión | Baxter | Evo IQ | SK11201867 | N5413 | UCI 2
Bomba de Infusión | Baxter | Evo IQ | SK11204063 | N5233 | UCI 2
Bomba de Infusión | Baxter | Evo IQ | SK11201528 | N5412 | UCI 2
Bomba de Infusión | Baxter | Evo IQ | SK11201599 | N5425 | UCI 2
Bomba de Infusión | Baxter | Evo IQ | SK11201573 | N5186 | UCI 2
Bomba de Infusión | Baxter | Evo IQ | SK11201603 | N5355 | UCI
Bomba de Infusión | Baxter | Evo IQ | SK11201600 | N5332 | UCI 2
Bomba de Infusión | Baxter | Evo IQ | SK11201567 | N5327 | UCI
Bomba de Infusión | Baxter | Evo IQ | SK11202866 | N5351 | UCI
Bomba de Infusión | Baxter | Evo IQ | SK11110135 | N5328 | UCI
Bomba de Infusión | Baxter | Evo IQ | SK11202865 | N5409 | UCI 2
Bomba de Infusión | Baxter | Evo IQ | SK11201569 | N5268 | UCI 2
Bomba de Infusión | Baxter | Evo IQ | SK11204076 | N5236 | UCI 2
Bomba de Infusión | Baxter | Evo IQ | SK11201584 | N5269 | Hospitalización
Bomba de Infusión | Baxter | Evo IQ | SK11202769 | N5420 | UCI 2
Bomba de Infusión | Baxter | Evo IQ | SK11109318 | N5168 | UCI 2
Bomba de Infusión | Baxter | Evo IQ | SK11202784 | N5347 | UCI
Bomba de Infusión | Baxter | Evo IQ | SK11202892 | N5348 | UCI 2
Bomba de Infusión | Baxter | Evo IQ | SK11201868 | N5462 | UCI 2
Bomba de Infusión | Baxter | Evo IQ | SK11204107 | N5240 | UCI 2
Bomba de Infusión | Baxter | Evo IQ | SK11111848 | N5415 | UCI 2
Bomba de Infusión | Baxter | Evo IQ | SK11201607 | N5263 | UCI 2
Bomba de Infusión | Baxter | Evo IQ | SK11201850 | N5313 | UCI 2
Bomba de Infusión | Baxter | Evo IQ | SK11111826 | N5416 | UCI 2
Bomba de Infusión | Baxter | Evo IQ | SK11201578 | N5141 | UCI 2
Bomba de Infusión | Baxter | Evo IQ | SK11109350 | N5140 | UCI 2
Bomba de Infusión | Baxter | Evo IQ | SK11109336 | N5167 | UCI 2
Bomba de Infusión | Baxter | Evo IQ | SK11109337 | N5143 | UCI 2
Bomba de Infusión | Baxter | Evo IQ | SK11201839 | N5142 | UCI 2
Bomba de Infusión | Baxter | Evo IQ | SK11204017 | N5108 | UCI 2
Bomba de Infusión | Baxter | Evo IQ | SK11111823 | N5354 | UCI 2
Bomba de Infusión | Baxter | Evo IQ | SK11201519 | N5353 | UCI
Bomba de Infusión | Baxter | Evo IQ | SK11201575 | N5331 | UCI
Bomba de Infusión | Baxter | Evo IQ | SK11111857 | N5207 | UCI 2
Bomba de Infusión | Baxter | Evo IQ | SK11201512 | N5184 | UCI 2
Bomba de Infusión | Baxter | Evo IQ | SK11202383 | N5309 | UCI 2
Bomba de Infusión | Baxter | Evo IQ | SK11201541 | N5261 | UCI 2
Bomba de Infusión | Baxter | Evo IQ | SK11109214 | N5183 | UCI 2
Bomba de Infusión | Baxter | Evo IQ | SK11107728 | N5311 | UCI 2
Bomba de Infusión | Baxter | Evo IQ | SK11202772 | N5308 | UCI 2
Bomba de Infusión | Baxter | Evo IQ | SK11201526 | N5307 | UCI 2
Bomba de Infusión | Baxter | Evo IQ | SK11111840 | N5352 | UCI
Bomba de Infusión | Baxter | Evo IQ | SK11202805 | N5414 | UCI 2
Bomba de Infusión | Baxter | Evo IQ | SK11201842 | N5312 | UCI 2
Bomba de Infusión | Baxter | Evo IQ | SK11111850 | N5356 | Hospitalización
Bomba de Infusión | Baxter | Evo IQ | SK11110108 | N5333 | UCI
Bomba de Infusión | Baxter | Evo IQ | SK11201525 | N5330 | UCI
Bomba de Infusión | Baxter | Evo IQ | SK11202786 | N5350 | UCI
Bomba de Infusión | Baxter | Evo IQ | SK11201836 | N5147 | UCI 2
Bomba de Infusión | Baxter | Evo IQ | SK11201511 | N5211 | UCI 2
Bomba de Infusión | Baxter | Evo IQ | SK11109340 | N5334 | UCI
Bomba de Infusión | Baxter | Evo IQ | SK11202757 | N5145 | UCI 2
Bomba de Infusión | Baxter | Evo IQ | SK11201601 | N5144 | UCI 2
Bomba de Infusión | Baxter | Evo IQ | SK11110032 | N5335 | UCI
Bomba de Infusión | Baxter | Evo IQ | SK11202762 | N5421 | UCI 2
Bomba de Infusión | Baxter | Evo IQ | SK11202758 | N5422 | UCI 2
Bomba de Infusión | Baxter | Evo IQ | SK11204066 | N5337 | UCI 2
Bomba de Infusión | Baxter | Evo IQ | SK11110027 | N5214 | UCI 2
Bomba de Infusión | Baxter | Evo IQ | SK11109335 | N5178 | UCI 2
Bomba de Infusión | Baxter | Evo IQ | SK11202775 | N5177 | UCI 2
Bomba de Infusión | Baxter | Evo IQ | SK11204061 | N5234 | UCI 2
Bomba de Infusión | Baxter | Evo IQ | SK11201583 | N5316 | UCI 2
Bomba de Infusión | Baxter | Evo IQ | SK11201849 | N5132 | UCI 2
Bomba de Infusión | Baxter | Evo IQ | SK11202790 | N5129 | UCI 2
Bomba de Infusión | Baxter | Evo IQ | SK11110113 | N5417 | UCI 2
Bomba de Infusión | Baxter | Evo IQ | SK11110070 | N5191 | UCI 2
Bomba de Infusión | Baxter | Evo IQ | SK11110144 | N5215 | UCI 2
Bomba de Infusión | Baxter | Evo IQ | SK11201818 | N5213 | UCI 2
Bomba de Infusión | Baxter | Evo IQ | SK11202779 | N5181 | UCI 2
Bomba de Infusión | Baxter | Evo IQ | SK11110571 | N5180 | UCI 2
Bomba de Infusión | Baxter | Evo IQ | SK11201825 | N5192 | UCI 2
Bomba de Infusión | Baxter | Evo IQ | SK11201817 | N5424 | UCI 2
Bomba de Infusión | Baxter | Evo IQ | SK11202755 | N5423 | UCI 2
Bomba de Infusión | Baxter | Evo IQ | SK20203987 | N8355 | UCI 2
Bomba de Infusión | Baxter | Evo IQ | SK11202760 | N5188 | UCI 2
Bomba de Infusión | Baxter | Evo IQ | SK11204038 | N5235 | UCI 2
Bomba de Infusión | Baxter | Evo IQ | SK11204069 | N5231 | UCI 2
Bomba de Infusión | Baxter | Evo IQ | SK11205161 | N5137 | UCI 2
Bomba de Infusión | Baxter | Evo IQ | SK11110636 | N5310 | UCI 2
Bomba de Infusión | Baxter | Evo IQ | SK11109299 | N5134 | UCI 2
Bomba de Infusión | Baxter | Evo IQ | SK11201543 | N5266 | UCI 2
Bomba de Infusión | Baxter | Evo IQ | SK11201605 | N5410 | UCI 2
Bomba de Infusión | Baxter | Evo IQ | SK11202787 | N5407 | UCI 2
Bomba de Infusión | Baxter | Evo IQ | SK11201830 | N5408 | UCI 2
Bomba de Infusión | Baxter | Evo IQ | SK11109297 | N5179 | UCI 2
Bomba de Infusión | Baxter | Evo IQ | SK11110475 | N5182 | UCI 2
Bomba de Infusión | Baxter | Evo IQ | SK11204091 | N5237 | UCI 2
Bomba de Infusión | Baxter | Evo IQ | SK11111856 | N5411 | UCI 2
Bomba de Infusión | Baxter | Evo IQ | SK11202754 | N5418 | UCI 2
Bomba de Infusión | Baxter | Evo IQ | SK11201554 | N5130 | UCI 2
Bomba de Infusión | Baxter | Evo IQ | SK11109287 | N5238 | UCI 2
Bomba de Infusión | Baxter | Evo IQ | SK11201537 | N5314 | UCI 2
Bomba de Infusión | Baxter | Evo IQ | SK11111829 | N5315 | UCI 2
Bomba de Infusión | Baxter | Evo IQ | SK11202800 | N5209 | UCI 2
Bomba de Infusión | Baxter | Evo IQ | SK11201610 | N5146 | UCI 2
Bomba de Infusión | Baxter | Evo IQ | SK11201604 | N5208 | UCI 2
Bomba de Infusión | Baxter | Evo IQ | SK11201609 | N5210 | UCI 2
Bomba de Infusión | Baxter | Evo IQ | SK11109330 | N5139 | UCI 2
Bomba de Infusión | Baxter | Evo IQ | SK11202885 | N5118 | UCI 2
Bomba de Infusión | Baxter | Evo IQ | SK11204016 | N5349 | UCI
Bomba de Infusión | Baxter | Evo IQ | SK11201516 | N5336 | UCI
Bomba de Infusión | Baxter | Evo IQ | SK11201814 | N5193 | UCI 2
Bomba de Infusión | Baxter | Evo IQ | SK11109328 | N5426 | UCI 2
Bomba de Infusión | Baxter | Evo IQ | SK11111841 | N5185 | UCI 2
Bomba de Infusión | Baxter | Evo IQ | SK11202781 | N5133 | UCI 2
Bomba de Infusión | Baxter | Evo IQ | SK11201843 | N5189 | UCI 2
Bomba de Infusión | Baxter | Evo IQ | SK11111836 | N5136 | UCI 2
Bomba de Infusión | Baxter | Evo IQ | SK11201579 | N5270 | UCI 2
Bomba de Infusión | Baxter | Evo IQ | SK11201518 | N5267 | UCI 2
Bomba de Infusión | Baxter | Evo IQ | SK11109278 | N5379 | UCI 1
Bomba de Infusión | Baxter | Evo IQ | SK11204035 | N5377 | UCI 1
Bomba de Infusión | Baxter | Evo IQ | SK11201856 | N5195 | UCI 2
Bomba de Infusión | Baxter | Evo IQ | SK11201834 | N5190 | UCI 2
Bomba de Infusión | Baxter | Evo IQ | SK11109325 | N5138 | UCI 2
Bomba de Infusión | Baxter | Evo IQ | SK20203968 | N8354 | Hospitalización
Bomba de Infusión | Baxter | Evo IQ | SK11202771 | N5403 | Hospitalización
Bomba de Infusión | baxter | Evo IQ | SK10313024 | N5533 | Biomedico
Bomba de Infusión | baxter | Evo IQ | sk10313041 | N5544 | Biomedico
Bomba de Infusión | baxter | Evo IQ | sk10313054 | N5545 | Biomedico
Bomba de Infusión | baxter | Evo IQ | Sk10313046 | N5534 | Biomedico
Bomba de Infusión | baxter | Evo IQ | sk10313031 | N5535 | Biomedico
Bomba de Infusión | baxter | Evo IQ | sk10313047 | N5539 | Biomedico
Bomba de Infusión | Baxter | Evo IQ | sk10303969 | N5531 | Biomedico
Bomba de Infusión | Baxter | Evo IQ | sk11202882 | N5128 | Biomedico
Bomba de Infusión | Baxter | Evo IQ | sk10309532 | N5537 | Biomedico
Bomba de Infusión | Baxter | Evo IQ | sk10313035 | N5538 | Biomedico
Bomba de Infusión | Baxter | Evo IQ | sk10313018 | N5536 | Biomedico
Bomba de Infusión | Baxter | Evo IQ | sk10313032 | N5541 | Biomedico
Bomba de Infusión | Baxter | Evo IQ | sk10313040 | N5542 | Biomedico
Bomba de Infusión | baxter | Evo IQ | sk11110020 | N5256 | Hospitalización
Bomba de Infusión | baxter | Evo IQ | sk11202794 | N5477 | UCI 1
Bomba de Infusión | baxter | Evo IQ | sk11202764 | N5227 | UCI 1
Bomba de Infusión | baxter | Evo IQ | sk11202763 | N5225 | UCIN
Bomba de Infusión | baxter | Evo IQ | sk11109723 | N5226 | UCIN
Bomba de Infusión | baxter | Evo IQ | SK10313048 | N5540 | Hospitalización
Bomba de Infusión | baxter | Evo IQ | sk11111688 | N5158 | UCIN
Bomba de Infusión | baxter | Evo IQ | sk11110051 | N5162 | UCIN
Bomba de Infusión | baxter | Evo IQ | sk11201559 | N5166 | UCIN
Bomba de Infusión | baxter | Evo IQ | sk11202797 | N5486 | UCIN
Bomba de Infusión | baxter | Evo IQ | Sk11202883 | N5485 | UCI 1
Bomba de Infusión | Baxter | Evo IQ | SK11111824 | N5300 | UCIN
Bomba de Infusión | Baxter | Evo IQ | SK11202796 | N5299 | UCIN
Bomba de Infusión | baxter | Evo IQ | Sk11204102 | N5478 | UCIN
Bomba de Infusión | baxter | Evo IQ | Sk11110054 | N5220 | UCIN
Bomba de Infusión | baxter | Evo IQ | SK11202881 | N5483 | UCIN
Bomba de Infusión | baxter | Evo IQ | SK11202806 | N5481 | UCIN
Bomba de Infusión | baxter | Evo IQ | SK11202872 | N5480 | UCIN
Bomba de Infusión | baxter | Evo IQ | SK11202868 | N5482 | UCIN
Bomba de Infusión | Baxter | Evo IQ | SK11204012 | N5239 | UCI 2
Bomba de Infusión | baxter | Evo IQ | sk11201565 | N5161 | UCIN
Bomba de Infusión | baxter | Evo IQ | sk11202778 | N5219 | UCIN
Bomba de Infusión | baxter | Evo IQ | sk11201580 | N5160 | UCIN
Bomba de Infusión | baxter | Evo IQ | Sk11204096 | N5302 | UCI 1
Bomba de Infusión | baxter | Evo IQ | sk11201566 | N5301 | UCIN
Bomba de Infusión | baxter | Evo IQ | sk11111851 | N5217 | UCIN
Bomba de Infusión | baxter | Evo IQ | sk11201837 | N5305 | UCIN
Bomba de Infusión | baxter | Evo IQ | sk11202765 | N5304 | UCIN
Bomba de Infusión | baxter | Evo IQ | Sk11100116 | N5306 | UCIN
Bomba de Infusión | baxter | Evo IQ | Sk11201557 | N5303 | UCIN
Bomba de Infusión | Baxter | Evo IQ | SK11201560 | N5457 | UCIN
Bomba de Infusión | baxter | Evo IQ | sk11109308 | N5455 | UCIN
Bomba de Infusión | baxter | Evo IQ | SK11201828 | N5456 | UCIN
Bomba de Infusión | baxter | Evo IQ | SK11109332 | N5460 | UCIN
Bomba de Infusión | baxter | Evo IQ | SK11201827 | N5218 | UCIN
Bomba de Infusión | baxter | Evo IQ | SK11202329 | N5458 | UCIN
Bomba de Infusión | baxter | Evo IQ | SK11109349 | N5459 | UCIN
Bomba de Infusión | baxter | Evo IQ | SK11202780 | N5165 | Hospitalización
Bomba de Infusión | baxter | Evo IQ | SK11204048 | N5223 | UCIN
Bomba de Infusión | baxter | Evo IQ | SK11111838 | N5488 | UCIN
Bomba de Infusión | baxter | Evo IQ | SK11202773 | N5228 | UCIN
Bomba de Infusión | baxter | Evo IQ | SK11201838 | N5489 | UCIN
Bomba de Infusión | baxter | Evo IQ | SK11202766 | N5229 | UCIN
Bomba de Infusión | baxter | Evo IQ | SK11201529 | N5159 | UCIN
Bomba de Infusión | baxter | Evo IQ | SK11111831 | N5230 | UCIN
Bomba de Infusión | baxter | Evo IQ | SK11201865 | N5467 | UCIN
Bomba de Infusión | baxter | Evo IQ | SK11202737 | N5164 | UCIN
Bomba de Infusión | baxter | Evo IQ | SK11202864 | N5490 | UCIN
Bomba de Infusión | baxter | Evo IQ | SK11109220 | N5222 | UCIN
Bomba de Infusión | baxter | Evo IQ | SK11109295 | N5476 | UCIN
Bomba de Infusión | baxter | Evo IQ | SK11202756 | N5224 | UCI 1
Bomba de Infusión | baxter | Evo IQ | SK11111822 | N5484 | UCIN
Bomba de Infusión | baxter | Evo IQ | SK11110106 | N5221 | UCIN
Bomba de Infusión | baxter | Evo IQ | SK11111842 | N5487 | UCIN
Bomba de Infusión | baxter | Evo IQ | SK11111855 | N5479 | UCIN
Bomba de Infusión | Baxter | Evo IQ | SK11201550 | N5326 | UCI 1
Bomba de Infusión | Baxter | Evo IQ | SK11201581 | N5325 | UCI 1
Bomba de Infusión | Baxter | Evo IQ | SK11201574 | N5291 | UCI 1
Bomba de Infusión | Baxter | Evo IQ | SK11201582 | N5200 | UCI 1
Bomba de Infusión | Baxter | Evo IQ | SK11110122 | N5198 | UCI 1
Bomba de Infusión | Baxter | Evo IQ | SK11110348 | N5199 | UCI 1
Bomba de Infusión | Baxter | Evo IQ | sk11111833 | N5174 | UCI 1
Bomba de Infusión | Baxter | Evo IQ | SK11111612 | N5201 | UCI 1
Bomba de Infusión | Baxter | Evo IQ | SK11109239 | N5202 | UCI 2
Bomba de Infusión | Baxter | Evo IQ | SK11202333 | N5293 | UCI 2
Bomba de Infusión | Baxter | Evo IQ | SK11201835 | N5131 | UCI 2
Bomba de Infusión | Baxter | Evo IQ | SK11111828 | N5378 | UCI 1
Bomba de Infusión | Baxter | Evo IQ | SK11202893 | N5468 | UCI 1
Bomba de Infusión | Baxter | Evo IQ | SK11109302 | N5112 | UCI 1
Bomba de Infusión | Baxter | Evo IQ | SK11201831 | N5449 | UCI 1
Bomba de Infusión | Baxter | Evo IQ | SK11201590 | N5317 | UCI 1
Bomba de Infusión | Baxter | Evo IQ | SK11107701 | N5318 | UCI 1
Bomba de Infusión | Baxter | Evo IQ | SK11202799 | N5450 | UCI 1
Bomba de Infusión | Baxter | Evo IQ | SK11109346 | N5298 | UCI 1
Bomba de Infusión | Baxter | Evo IQ | SK11201822 | N5297 | UCI 1
Bomba de Infusión | Baxter | Evo IQ | SK11110100 | N5295 | UCI 1
Bomba de Infusión | Baxter | Evo IQ | SK11202774 | N5176 | UCI 1
Bomba de Infusión | Baxter | Evo IQ | SK11110120 | N5173 | UCI 1
Bomba de Infusión | Baxter | Evo IQ | SK11109288 | N5111 | UCI 1
Bomba de Infusión | Baxter | Evo IQ | SK11204042 | N5110 | UCI 1
Bomba de Infusión | Baxter | Evo IQ | SK11202776 | N5196 | UCI 1
Bomba de Infusión | Baxter | Evo IQ | SK11111859 | N5461 | UCI 1
Bomba de Infusión | Baxter | Evo IQ | SK11109351 | N5172 | UCI 1
Bomba de Infusión | Baxter | Evo IQ | SK11202867 | N5470 | UCI 1
Bomba de Infusión | Baxter | Evo IQ | SK11111837 | N5386 | UCI 1
Bomba de Infusión | Baxter | Evo IQ | SK11201591 | N5385 | UCI 1
Bomba de Infusión | Baxter | Evo IQ | SK11201840 | N5212 | UCI 2
Bomba de Infusión | Baxter | Evo IQ | sk11201585 | N5206 | UCI 1
Bomba de Infusión | Baxter | Evo IQ | sk11111844 | N5453 | UCI 1
Bomba de Infusión | Baxter | Evo IQ | sk11111853 | N5451 | UCI 1
Bomba de Infusión | Baxter | Evo IQ | sk11202886 | N5466 | UCI 1
Bomba de Infusión | Baxter | Evo IQ | sk11204098 | N5452 | UCI 1
Bomba de Infusión | Baxter | Evo IQ | sk11109205 | N5203 | UCIN
Bomba de Infusión | Baxter | Evo IQ | sk11109206 | N5205 | UCIN
Bomba de Infusión | Baxter | Evo IQ | sk11202789 | N5469 | UCIN
Bomba de Infusión | Baxter | Evo IQ | sk11202871 | N5475 | UCI 1
Bomba de Infusión | Baxter | Evo IQ | sk11202801 | N5492 | UCI 1
Bomba de Infusión | Baxter | Evo IQ | sk11202804 | N5494 | UCI 1
Bomba de Infusión | Baxter | Evo IQ | sk11204054 | N5493 | UCI 1
Bomba de Infusión | Baxter | Evo IQ | SK11201533 | N5322 | UCI 1
Bomba de Infusión | Baxter | Evo IQ | SK11204044 | N5320 | UCI 1
Bomba de Infusión | Baxter | Evo IQ | SK11202291 | N5321 | UCIN
Bomba de Infusión | Baxter | Evo IQ | SK11204064 | N5323 | UCI 1
Bomba de Infusión | Baxter | Evo IQ | SK11109304 | N5169 | UCI 1
Bomba de Infusión | Baxter | Evo IQ | SK11201556 | N5447 | UCI 1
Bomba de Infusión | Baxter | Evo IQ | SK11202785 | N5454 | UCI 1
Bomba de Infusión | Baxter | Evo IQ | SK11201517 | N5170 | UCI 1
Bomba de Infusión | Baxter | Evo IQ | SK11109342 | N5175 | UCI 1
Bomba de Infusión | Baxter | Evo IQ | SK11111843 | N5114 | UCI 1
Bomba de Infusión | Baxter | Evo IQ | SK11204101 | N5448 | UCI 1
Bomba de Infusión | Baxter | Evo IQ | SK11204040 | N5473 | UCI 1
Bomba de Infusión | Baxter | Evo IQ |  | N5381 | UCI 1
Bomba de Infusión | Baxter | Evo IQ | SK11201542 | N5474 | UCI 1
Bomba de Infusión | Baxter | Evo IQ | SK11201571 | N5471 | UCI 1
Bomba de Infusión | Baxter | Evo IQ | SK11201520 | N5464 | UCI 1
Bomba de Infusión | Baxter | Evo IQ | SK11109307 | N5109 | UCI 1
Bomba de Infusión | Baxter | Evo IQ | SK11109292 | N5115 | UCI 1
Bomba de Infusión | Baxter | Evo IQ | SK11204055 | N5117 | UCI 1
Bomba de Infusión | Baxter | Evo IQ | SK11204070 | N5116 | UCI 1
Bomba de Infusión | Baxter | Evo IQ | SK11107708 | N5197 | UCI 1
Bomba de Infusión | Baxter | Evo IQ | SK11202768 | N5171 | UCI 1
Bomba de Infusión | Baxter | Evo IQ | SK11111852 | N5465 | UCI 1
Bomba de Infusión | Baxter | Evo IQ | SK11202888 | N5472 | UCI 1
Bomba de Infusión | Baxter | Evo IQ | SK11202876 | N5380 | UCI 1
Bomba de Infusión | Baxter | Evo IQ | SK11201866 | N5383 | UCI 1
Bomba de Infusión | Baxter | Evo IQ | SK11111839 | N5247 | Urgencias
Bomba de Infusión | Baxter | Evo IQ | SK11111825 | N5125 | Urgencias
Bomba de Infusión | Baxter | Evo IQ | SK11109296 | N5368 | Urgencias
Bomba de Infusión | Baxter | Evo IQ | SK11204106 | N5244 | Urgencias
Bomba de Infusión | Baxter | Evo IQ | SK11204015 | N5242 | Urgencias
Bomba de Infusión | Baxter | Evo IQ | SK11204089 | N5250 | Urgencias
Bomba de Infusión | Baxter | Evo IQ | SK11109248 | N5367 | Urgencias
Bomba de Infusión | Baxter | Evo IQ | SK11111845 | N5248 | Urgencias
Bomba de Infusión | Baxter | Evo IQ | SK11202869 | N5123 | Urgencias
Bomba de Infusión | Baxter | Evo IQ | SK11107650 | N5375 | Urgencias
Bomba de Infusión | Baxter | Evo IQ | SK11201563 | N5376 | Urgencias
Bomba de Infusión | Baxter | Evo IQ | SK11111854 | N5124 | Urgencias
Bomba de Infusión | Baxter | Evo IQ | SK11111847 | N5246 | Urgencias
Bomba de Infusión | Baxter | Evo IQ | SK11111821 | N5371 | Urgencias
Bomba de Infusión | Baxter | Evo IQ | SK11202887 | N5122 | Urgencias
Bomba de Infusión | Baxter | Evo IQ | SK11202878 | N5127 | Urgencias
Bomba de Infusión | Baxter | Evo IQ | SK11204057 | N5245 | Urgencias
Bomba de Infusión | Baxter | Evo IQ | SK11209317 | N5373 | Urgencias
Bomba de Infusión | Baxter | Evo IQ | SK11201521 | N5374 | Urgencias
Bomba de Infusión | Baxter | Evo IQ | SK11201869 | N5372 | Urgencias
Bomba de Infusión | Baxter | Evo IQ | SK11110104 | N5369 | Urgencias
Bomba de Infusión | Baxter | Evo IQ | SK11204062 | N5243 | Urgencias
Bomba de Infusión | Baxter | Evo IQ | SK11109353 | N5370 | Urgencias
Bomba de Infusión | Baxter | Evo IQ | SK20203997 | N8357 | Urgencias
Bomba de Infusión | Baxter | Evo IQ | SK20203997 | N8357 | Urgencias
Bomba de Infusión | Baxter | Evo IQ | SK11109286 | N5119 | UCI
Bomba de Infusión | Baxter | Evo IQ | SK11201513 | N5329 | UCI
Bomba de Infusión | Baxter | Evo IQ | SK11201589 | N5265 | Hospitalización
Bomba de infusión | Baxter | Evo IQ | SK10313023 | N5532 | Biomedico